## 劳务招标清单
彭水县保家镇三江村2023年度水库移民产业转型升级市级示范项目（第二次）工程量清单劳务招投标表
编号 | 工程项目及名称 | 单位 | 数 量 | 劳务限价单价(元) | 劳务合计(元) | 劳务投标单价（元） | 劳务投标合价（元） | 备 注
1 | 建筑工程 |  |  |  | 4425243.98
1.1 | 室外研学用地场地平整 |  |  |  | 140834.45
1.1.1 | 土方开挖【含人材机税费】 | m³ | 9836.47 | 2.06 | 20263.13 |  |  | 含建安税全费用
1.1.2 | 土方就近回填（推运距离≤50m）【含人材机税费】 | m³ | 9836.47 | 5.23 | 51444.74 |  |  | 含建安税全费用
1.1.3 | 土方外调回填（运距≤500m）【含人材机税费】 | m³ | 5252.78 | 13.16 | 69126.58 |  |  | 含建安税全费用
1.2 | 大棚基地用地场地平整 |  |  |  | 229035.05
1.2.1 | 土方开挖【含人材机税费】 | m³ | 16216.04 | 2.06 | 33405.04 |  |  | 含建安税全费用
1.2.2 | 土方就近回填（推运距离≤50m）【含人材机税费】 | m³ | 9243.4 | 5.23 | 48342.98 |  |  | 含建安税全费用
1.2.3 | 土方外运弃置摊铺（运距≤200m）【含人材机税费】 | m³ | 1523.69 | 5.7 | 8685.03 |  |  | 含建安税全费用
1.2.4 | 挡墙沟槽土方开挖【含人材机税费】 | m³ | 244.0618 | 4.98 | 1215.43 |  |  | 含建安税全费用
1.2.5 | 挡墙石方开挖【含人材机税费】 | m³ | 61.0154 | 63.49 | 3873.87 |  |  | 含建安税全费用
1.2.6 | 挡墙沟槽土石回填【含人材机税费】 | m³ | 502.251 | 13.89 | 6976.27 |  |  | 含建安税全费用
1.2.7 | 浆砌块石挡墙【不含主材，含辅材、人工、设备费用】 | m³ | 617.7088 | 100 | 61770.88
1.2.8 | Ф50PVC管【不含主材，含辅材、人工、设备费用】 | m | 135.5808 | 6.9 | 935.51
1.2.9 | 砂石反滤层【不含主材，含辅材、人工、设备费用】 | m³ | 10.697 | 43.26 | 462.75
1.2.10 | 反滤包土工布（300～400g/m²)【不含主材，含辅材、人工、设备费用】 | m² | 21.394 | 1.62 | 34.66
1.2.11 | 沉降缝沥青麻筋【含人材机税费】 | m | 47.6436 | 32.92 | 1568.43 |  |  | 含建安税全费用
1.2.12 | 简易大棚拆除【含人材机税费】 | m² | 13340 | 4.63 | 61764.2 |  |  | 含建安税全费用
1.3 | 大棚基地外围围栏 |  |  |  | 62108.94
1.3.1 | 基础土方开挖【含人材机税费】 | m³ | 24.0449 | 5.46 | 131.29 |  |  | 含建安税全费用
1.3.2 | 石方开挖【含人材机税费】 | m³ | 6.0112 | 50.08 | 301.04 |  |  | 含建安税全费用
1.3.3 | 基础沟槽夯实土回填【含人材机税费】 | m³ | 24.53 | 13.89 | 340.72 |  |  | 含建安税全费用
1.3.4 | C20自拌砼基础【不含主材，含辅材、人工、设备费用】 | m³ | 5.5205 | 46.67 | 257.64
1.3.5 | 成品防盗围栏（高1.8m）【不含主材，含辅材、人工、设备费用】 | m | 467.71 | 130.59 | 61078.25
1.4 | 灌溉引水管道 |  |  |  | 22883.87
1.4.1 | 管槽土方开挖【含人材机税费】 | m³ | 321.84 | 4.98 | 1602.76 |  |  | 含建安税全费用
1.4.2 | 管槽石方开挖【含人材机税费】 | m³ | 35.76 | 63.49 | 2270.4 |  |  | 含建安税全费用
1.4.3 | 管槽原土回填【含人材机税费】 | m³ | 286.08 | 13.89 | 3973.65 |  |  | 含建安税全费用
1.4.4 | 4.5m宽沥青公路路面开挖【含人材机税费】 | m² | 26 | 9.53 | 247.78 |  |  | 含建安税全费用
1.4.5 | 4.5m宽沥青公路路面恢复【不含主材，含辅材、人工、设备费用】 | m² | 26 | 16.8 | 436.8
1.4.6 | C25砼路面开挖【含人材机税费】 | m² | 9 | 15.38 | 138.42 |  |  | 含建安税全费用
1.4.7 | C25砼路面恢复 20cm厚【不含主材，含辅材、人工、设备费用】 | m² | 9 | 22.27 | 200.43
1.4.8 | C20砼人行路开挖 20cm厚混凝土【含人材机税费】 | m² | 12 | 15.38 | 184.56 |  |  | 含建安税全费用
1.4.9 | C20砼人行路恢复 20cm厚混凝土【不含主材，含辅材、人工、设备费用】 | m² | 12 | 19.53 | 234.36
1.4.10 | C20自拌砼包管【不含主材，含辅材、人工、设备费用】 | m³ | 9 | 102.43 | 921.87
1.4.11 | DN140PE管（1.6MPa）【不含主材，含辅材、人工、设备费用】 | m | 447 | 25.81 | 11537.07
1.4.12 | DN140铸铁闸阀【不含主材，含辅材、人工、设备费用】 | 个 | 1 | 189.86 | 189.86
1.4.13 | DN140减压阀【不含主材，含辅材、人工、设备费用】 | 个 | 1 | 183.68 | 183.68
1.4.14 | C20自拌砼镇墩【不含主材，含辅材、人工、设备费用】 | m³ | 0.65 | 104.98 | 68.24
1.4.15 | 闸阀井C20自拌砼砼底板【不含主材，含辅材、人工、设备费用】 | m³ | 0.75 | 46.31 | 34.73
1.4.16 | 闸阀井M7.5砖砌边墙【不含主材，含辅材、人工、设备费用】 | m³ | 2.31 | 123.7 | 285.75
1.4.17 | 闸阀井M7.5砖砌支墩【不含主材，含辅材、人工、设备费用】 | m³ | 0.06 | 87.9 | 5.27
1.4.18 | 闸阀井M10砂浆抹面【不含主材，含辅材、人工、设备费用】 | m² | 12.6 | 6.77 | 85.3
1.4.19 | 闸阀井M7.5砂浆找平层【含人材机税费】 | m² | 0.03 | 9.3 | 0.28 |  |  | 含建安税全费用
1.4.20 | 闸阀井邻苯型玻璃钢盖板（1.2*1*0.025m）【不含主材，含辅材、人工、设备费用】 | 块 | 3 | 76.14 | 228.42
1.4.21 | DN50自动排气阀【不含主材，含辅材、人工、设备费用】 | 个 | 1 | 54.24 | 54.24
1.6 | 前池 |  |  |  | 45084.33
1.6.1 | 基础沟槽土方开挖【含人材机税费】 |  | 579.6848 | 4.98 | 2886.83 |  |  | 含建安税全费用
1.6.2 | 沟槽石方开挖【含人材机税费】 |  | 248.4363 | 63.49 | 15773.22 |  |  | 含建安税全费用
1.6.3 | 沟槽土石回填【含人材机税费】 | m³ | 672.81 | 13.89 | 9345.33 |  |  | 含建安税全费用
1.6.4 | C25钢筋砼池壁【不含主材，含辅材、人工、设备费用】 | m³ | 25.016 | 185.14 | 4631.46
1.6.5 | C25钢筋砼底板【不含主材，含辅材、人工、设备费用】 | m³ | 16.063 | 55.21 | 886.84
1.6.6 | C15砼垫层【不含主材，含辅材、人工、设备费用】 | m³ | 4.761 | 24.86 | 118.36
1.6.7 | 1:2防渗水泥砂浆抹面【不含主材，含辅材、人工、设备费用】 | m² | 114.24 | 6.77 | 773.4
1.6.8 | 钢筋制安【不含主材，含辅材、人工、设备费用】 | t | 3.96 | 1854.72 | 7344.69
1.6.9 | 爬梯【不含主材，含辅材、人工、设备费用】 | t | 0.1 | 5914.56 | 591.46
1.6.10 | DN100镀锌溢水管【不含主材，含辅材、人工、设备费用】 | m | 10 | 26.89 | 268.9
1.6.11 | DN100刚性套管【不含主材，含辅材、人工、设备费用】 | 个 | 1 | 55.32 | 55.32
1.6.12 | C20砼硬化池顶（宽1.0m）【不含主材，含辅材、人工、设备费用】 | m² | 21.44 | 11.11 | 238.2
1.6.13 | 不锈钢栏杆【不含主材，含辅材、人工、设备费用】 | m | 24 | 90.43 | 2170.32
1.7 | 机房 |  |  |  | 43233.98
1.7.1 | 基础土方开挖【含人材机税费】 | m³ | 24.948 | 5.46 | 136.22 |  |  | 含建安税全费用
1.7.2 | 石方开挖【含人材机税费】 | m³ | 2.772 | 50.08 | 138.82 |  |  | 含建安税全费用
1.7.3 | C25钢筋砼筏板基础【不含主材，含辅材、人工、设备费用】 | m³ | 36.92 | 54.94 | 2028.38
1.7.4 | C25钢筋砼角梁【不含主材，含辅材、人工、设备费用】 | m³ | 1.74 | 520.62 | 905.88
1.7.5 | C25钢筋砼圈梁【不含主材，含辅材、人工、设备费用】 | m³ | 4.4044 | 479.03 | 2109.83
1.7.6 | 构造柱C30商品砼【不含主材，含辅材、人工、设备费用】 | m³ | 1.2 | 802.33 | 962.8
1.7.7 | C25钢筋砼过梁【不含主材，含辅材、人工、设备费用】 | m³ | 0.39 | 462.46 | 180.36
1.7.8 | M7.5浆砌砖墙【不含主材，含辅材、人工、设备费用】 | m³ | 21.45 | 123.7 | 2653.37
1.7.9 | 内墙抹灰【不含主材，含辅材、人工、设备费用】 | m² | 100.76 | 14.66 | 1477.14
1.7.10 | 外墙抹灰【不含主材，含辅材、人工、设备费用】 | m² | 78.34 | 21.75 | 1703.9
1.7.11 | C25钢筋砼斜板【不含主材，含辅材、人工、设备费用】 | m³ | 1.61 | 504.41 | 812.1
1.7.12 | C25钢筋砼屋面【不含主材，含辅材、人工、设备费用】 | m³ | 7.46 | 354.84 | 2647.11
1.7.13 | 15mm1:3水泥砂浆找平层【不含主材，含辅材、人工、设备费用】 | m² | 56.4 | 6.43 | 362.65
1.7.14 | 4mm厚SBS新型防水卷材一道（同材性胶粘剂两道）【不含主材，含辅材、人工、设备费用】 | m² | 67.08 | 24.79 | 1662.91
1.7.15 | 刷沥青玛蹄脂隔离层一道【不含主材，含辅材、人工、设备费用】 | m² | 67.08 | 15 | 1006.2
1.7.16 | 40mm厚C20细石混凝土（5%防水剂，内配φ4钢筋网片）【不含主材，含辅材、人工、设备费用】 | m² | 56.4 | 15 | 846
1.7.17 | 3cm厚1:3水泥砂浆贴红色屋面瓦【不含主材，含辅材、人工、设备费用】 | m² | 53.66 | 61.15 | 3281.31
1.7.18 | 内墙乳胶漆（含腻子）【不含主材，含辅材、人工、设备费用】 | m² | 100.76 | 15.75 | 1586.97
1.7.19 | 3cm厚1:3水泥砂浆贴象牙色面砖【不含主材，含辅材、人工、设备费用】 | m² | 78.34 | 70.28 | 5505.74
1.7.20 | 1.8m*1.5m铝合金推拉窗（外设防盗网）【不含主材，含辅材、人工、设备费用】 | m² | 8.1 | 111.66 | 904.45
1.7.21 | 1.2m*2.1m防盗门【不含主材，含辅材、人工、设备费用】 | m² | 5.04 | 76.2 | 384.05
1.7.22 | DN110PVC落水管【不含主材，含辅材、人工、设备费用】 | m | 10 | 15.7 | 157
1.7.23 | 钢筋制安【不含主材，含辅材、人工、设备费用】 | t | 5.46 | 1854.72 | 10126.77
1.7.24 | C20砼散水（厚10cm）【不含主材，含辅材、人工、设备费用】 | m² | 19.92 | 31.73 | 632.06
1.7.25 | 电表箱【不含主材，含辅材、人工、设备费用】 | 台 | 1 | 150.1 | 150.1
1.7.26 | 电线配管PVCφ40【不含主材，含辅材、人工、设备费用】 | m | 50 | 13.35 | 667.5
1.7.27 | BV-450/750V 10mm²【不含主材，含辅材、人工、设备费用】 | m | 50 | 1.68 | 84
1.7.28 | 双联开关 250V-10A-86型【不含主材，含辅材、人工、设备费用】 | 个 | 2 | 14.08 | 28.16
1.7.29 | 安全型暗装单相五孔插座【不含主材，含辅材、人工、设备费用】 | 个 | 2 | 16.44 | 32.88
1.7.30 | LED吸顶灯220V 18W【不含主材，含辅材、人工、设备费用】 | 套 | 2 | 29.66 | 59.32
1.8 | 排水沟 |  |  |  | 4971.42
1.8.1 | 排水沟土方开挖【含人材机税费】 | m³ | 144 | 4.98 | 717.12 |  |  | 含建安税全费用
1.8.2 | C25砼路面开挖【含人材机税费】 | m² | 42 | 15.38 | 645.96 |  |  | 含建安税全费用
1.8.3 | C25砼路面恢复 20cm厚【不含主材，含辅材、人工、设备费用】 | m² | 42 | 22.27 | 935.34
1.8.4 | DN500预制钢筋砼管涵【不含主材，含辅材、人工、设备费用】 | m | 60 | 44.55 | 2673
1.9 | 2.0m宽生产便道 |  |  |  | 22606.44
1.9.1 | 压实路基【含人材机税费】 | m² | 784 | 3.26 | 2555.84 |  |  | 含建安税全费用
1.9.2 | 预制C25钢筋砼板铺装（1m*0.5m*0.1m）【不含主材，含辅材、人工、设备费用】 | m² | 784 | 15 | 11760
1.9.3 | 钢筋制安【不含主材，含辅材、人工、设备费用】 | t | 4.47 | 1854.72 | 8290.6
1.10 | 湿帘引水管及水池 |  |  |  | 12918.63
1.10.1 | 基础土方开挖【含人材机税费】 | m³ | 270.3597 | 5.46 | 1476.16 |  |  | 含建安税全费用
1.10.2 | 原土回填【含人材机税费】 | m³ | 270.3597 | 13.89 | 3755.3 |  |  | 含建安税全费用
1.10.3 | 闸阀井C20自拌砼砼底板【不含主材，含辅材、人工、设备费用】 | m³ | 0.25 | 46.84 | 11.71
1.10.4 | 闸阀井M7.5砖砌边墙【不含主材，含辅材、人工、设备费用】 | m³ | 0.77 | 123.7 | 95.25
1.10.5 | 闸阀井M7.5砖砌支墩【不含主材，含辅材、人工、设备费用】 | m³ | 0.02 | 87.9 | 1.76
1.10.6 | 闸阀井M10砂浆抹面【不含主材，含辅材、人工、设备费用】 | m² | 4.2 | 6.77 | 28.43
1.10.7 | 闸阀井M7.5砂浆找平层【不含主材，含辅材、人工、设备费用】 | m² | 8.6112 | 9.3 | 80.08
1.10.8 | 闸阀井邻苯型玻璃钢盖板（1.2*1*0.025m）【不含主材，含辅材、人工、设备费用】 | 块 | 1 | 76.14 | 76.14
1.10.9 | M7.5浆砌砖墙【不含主材，含辅材、人工、设备费用】 | m³ | 8.6112 | 123.7 | 1065.21
1.10.10 | C25砼底板（厚15cm）【不含主材，含辅材、人工、设备费用】 | m² | 21.9744 | 8.28 | 181.95
1.10.11 | 1:2防渗水泥砂浆抹面（厚3cm）【不含主材，含辅材、人工、设备费用】 | m² | 30 | 11.85 | 355.5
1.10.12 | DN63PE管（1.6MPa）【不含主材，含辅材、人工、设备费用】 | m | 79 | 14.82 | 1170.78
1.10.13 | DN40PE管（1.6MPa）【不含主材，含辅材、人工、设备费用】 | m | 378 | 11.39 | 4305.42
1.10.14 | 水龙头【不含主材，含辅材、人工、设备费用】 | 个 | 6 | 30.86 | 185.16
1.10.15 | DN63减压阀【不含主材，含辅材、人工、设备费用】 | 个 | 1 | 64.94 | 64.94
1.10.16 | DN63闸阀【不含主材，含辅材、人工、设备费用】 | 个 | 1 | 64.84 | 64.84
1.13 | 基地引入电缆 |  |  |  | 42381.16
1.13.1 | 电缆沟土方开挖【含人材机税费】 | m³ | 147.2 | 4.98 | 733.06 |  |  | 含建安税全费用
1.13.2 | 电缆沟石方开挖【含人材机税费】 | m³ | 64.4 | 63.49 | 4088.76 |  |  | 含建安税全费用
1.13.3 | 4.5m宽沥青公路路面开挖【含人材机税费】 | m² | 9 | 9.53 | 85.77 |  |  | 含建安税全费用
1.13.4 | 4.5m宽沥青公路路面恢复【不含主材，含辅材、人工、设备费用】 | m² | 9 | 16.8 | 151.2
1.13.5 | 中砂回填【不含主材，含辅材、人工、设备费用】 | m³ | 13.8 | 61.1 | 843.18
1.13.6 | 夯实土回填【含人材机税费】 | m³ | 179.4 | 13.89 | 2491.87 |  |  | 含建安税全费用
1.13.7 | C15砼垫层【不含主材，含辅材、人工、设备费用】 | m³ | 5.98 | 24.86 | 148.66
1.13.8 | 保护板/红砖【不含主材，含辅材、人工、设备费用】 | m³ | 8.74 | 212.46 | 1856.9
1.13.9 | WDZB-YJY-(4×240)【不含主材，含辅材、人工、设备费用】 | m | 920 | 22.75 | 20930
1.13.10 | SC150【不含主材，含辅材、人工、设备费用】 | m | 460 | 23.52 | 10819.2
1.13.11 | D1总配电箱【不含主材，含辅材、人工、设备费用】 | 台 | 1 | 232.56 | 232.56
1.14 | 研学基地室外人饮引水管道 |  |  |  | 31577.76
1.14.1 | 管槽土方开挖【含人材机税费】 | m³ | 217.7129 | 4.98 | 1084.21 |  |  | 含建安税全费用
1.14.2 | 管槽石方开挖【含人材机税费】 | m³ | 93.3055 | 63.49 | 5923.97 |  |  | 含建安税全费用
1.14.3 | 管槽原土回填【含人材机税费】 | m³ | 311.02 | 13.89 | 4320.07 |  |  | 含建安税全费用
1.14.4 | 4.5m宽沥青公路路面开挖【含人材机税费】 | m² | 18 | 9.53 | 171.54 |  |  | 含建安税全费用
1.14.5 | 4.5m宽沥青公路路面恢复【不含主材，含辅材、人工、设备费用】 | m² | 18 | 16.8 | 302.4
1.14.6 | C20自拌砼镇墩【不含主材，含辅材、人工、设备费用】 | m³ | 2.05 | 105.51 | 216.3
1.14.7 | 闸阀井C15砼垫层【不含主材，含辅材、人工、设备费用】 | m³ | 0.42 | 24.86 | 10.44
1.14.8 | 闸阀井C20砼支墩【不含主材，含辅材、人工、设备费用】 | m³ | 0.03 | 133.72 | 4.01
1.14.9 | 闸阀井M7.5浆砌砖墙【不含主材，含辅材、人工、设备费用】 | m³ | 1.86 | 123.7 | 230.08
1.14.10 | 闸阀井1:2水泥砂浆抹面【不含主材，含辅材、人工、设备费用】 | m² | 11.55 | 6.77 | 78.19
1.14.11 | 闸阀井C20砼基座【不含主材，含辅材、人工、设备费用】 | m³ | 0.36 | 46.14 | 16.61
1.14.12 | 闸阀井邻苯型玻璃钢盖板（0.49m²,厚25mm）【不含主材，含辅材、人工、设备费用】 | 块 | 3 | 67.32 | 201.96
1.14.13 | 闸阀井C20自拌砼包管【不含主材，含辅材、人工、设备费用】 | m³ | 0.06 | 102.96 | 6.18
1.14.14 | DN90PE管（1.6MPa）【不含主材，含辅材、人工、设备费用】 | m | 990 | 18.79 | 18602.1
1.14.15 | DN90管闸阀【不含主材，含辅材、人工、设备费用】 | 个 | 2 | 124.24 | 248.48
1.14.16 | DN25自动进排气阀【不含主材，含辅材、人工、设备费用】 | 个 | 1 | 33.68 | 33.68
1.14.17 | DN90减压阀【不含主材，含辅材、人工、设备费用】 | 个 | 1 | 120.02 | 120.02
1.14.18 | 闸阀井DN50PVC排水管【不含主材，含辅材、人工、设备费用】 | m | 0.75 | 10.03 | 7.52
1.15 | 研学基地灌溉管道 |  |  |  | 16707.36
1.15.1 | 管槽土方开挖【含人材机税费】 | m³ | 272.3767 | 4.98 | 1356.44 |  |  | 含建安税全费用
1.15.2 | 管槽原土回填【含人材机税费】 | m³ | 272.3767 | 13.89 | 3783.31 |  |  | 含建安税全费用
1.15.3 | C20自拌砼镇墩【不含主材，含辅材、人工、设备费用】 | m³ | 1.46 | 105.51 | 154.04
1.15.4 | 闸阀井C20自拌砼砼底板【不含主材，含辅材、人工、设备费用】 | m³ | 0.25 | 46.84 | 11.71
1.15.5 | 闸阀井M7.5砖砌边墙【不含主材，含辅材、人工、设备费用】 | m³ | 0.77 | 123.7 | 95.25
1.15.6 | 闸阀井M7.5砖砌支墩【不含主材，含辅材、人工、设备费用】 | m³ | 0.02 | 87.9 | 1.76
1.15.7 | 闸阀井M10砂浆抹面【不含主材，含辅材、人工、设备费用】 | m² | 4.2 | 6.77 | 28.43
1.15.8 | 闸阀井M7.5砂浆找平层【不含主材，含辅材、人工、设备费用】 | m² | 0.01 | 9.3 | 0.09
1.15.9 | 闸阀井邻苯型玻璃钢盖板（1.2*1*0.025m）【不含主材，含辅材、人工、设备费用】 | 块 | 1 | 76.14 | 76.14
1.15.10 | DN25PE管出水管（1.2m长，并配套三通）【不含主材，含辅材、人工、设备费用】 | m | 64.8 | 9.94 | 644.11
1.15.11 | DN25PE管配套闸阀【不含主材，含辅材、人工、设备费用】 | 套 | 54 | 26.46 | 1428.84
1.15.12 | DN50PE管（1.6MPa）【不含主材，含辅材、人工、设备费用】 | m | 91 | 12.84 | 1168.44
1.15.13 | DN40PE管（1.6MPa）【不含主材，含辅材、人工、设备费用】 | m | 42 | 11.39 | 478.38
1.15.14 | DN32PE管（1.6MPa）【不含主材，含辅材、人工、设备费用】 | m | 734 | 10.12 | 7428.08
1.15.15 | DN50减压阀【不含主材，含辅材、人工、设备费用】 | 个 | 1 | 52.34 | 52.34
1.16 | 研学基地景观绿化部分 |  |  |  | 459429.93
1.16.1 | 国槐（胸径30cm）【不含主材，含辅材、人工、设备费用】 | 株 | 6 | 938.61 | 5631.66
1.16.2 | 银杏（胸径25-26cm）【不含主材，含辅材、人工、设备费用】 | 株 | 15 | 630.86 | 9462.9
1.16.3 | 香樟（胸径15-16cm）【不含主材，含辅材、人工、设备费用】 | 株 | 87 | 240.53 | 20926.11
1.16.4 | 桂花（胸径18cm）【不含主材，含辅材、人工、设备费用】 | 株 | 6 | 945.46 | 5672.76
1.16.5 | 桂花（胸径13-15cm）【不含主材，含辅材、人工、设备费用】 | 株 | 16 | 443.28 | 7092.48
1.16.6 | 日本晚樱（胸径13-15cm）【不含主材，含辅材、人工、设备费用】 | 株 | 43 | 294.65 | 12669.95
1.16.7 | 红叶李（胸径13-15cm）【不含主材，含辅材、人工、设备费用】 | 株 | 5 | 359.58 | 1797.9
1.16.8 | 红枫（胸径8-9cm）【不含主材，含辅材、人工、设备费用】 | 株 | 18 | 188.69 | 3396.42
1.16.9 | 柑橘树（胸径8-9cm）【不含主材，含辅材、人工、设备费用】 | 株 | 32 | 146.87 | 4699.84
1.16.10 | 果桃（胸径8-9cm）【不含主材，含辅材、人工、设备费用】 | 株 | 42 | 146.04 | 6133.68
1.16.11 | 九重葛球（高度130-150cm，冠幅150-160cm）【不含主材，含辅材、人工、设备费用】 | 株 | 15 | 86.85 | 1302.75
1.16.12 | 山茶（高度130-150cm，冠幅150-160cm）【不含主材，含辅材、人工、设备费用】 | 株 | 3 | 106.62 | 319.86
1.16.13 | 春鹃球（高度130-150cm，冠幅150-160cm）【不含主材，含辅材、人工、设备费用】 | 株 | 1 | 88.23 | 88.23
1.16.14 | 金叶女贞球（高度130-150cm，冠幅150-160cm）【不含主材，含辅材、人工、设备费用】 | 株 | 8 | 95.32 | 762.56
1.16.15 | 珊瑚树（高度150-160cm，冠幅60-70cm）【不含主材，含辅材、人工、设备费用】 | m² | 841 | 31.31 | 26331.71
1.16.16 | 海桐（高度50-60cm，冠幅40-45cm）【不含主材，含辅材、人工、设备费用】 | m² | 85 | 75.6 | 6426
1.16.17 | 金禾女贞（高度30-40cm，冠幅25-30cm）【不含主材，含辅材、人工、设备费用】 | m² | 429 | 55.03 | 23607.87
1.16.18 | 红继木（高度30-40cm，冠幅25-30cm）【不含主材，含辅材、人工、设备费用】 | m² | 234 | 54.96 | 12860.64
1.16.19 | 肾蕨（高度20-30cm，冠幅15-20cm）【不含主材，含辅材、人工、设备费用】 | m² | 113 | 48.87 | 5522.31
1.16.20 | 满天星（高度20-30cm，冠幅15-20cm）【不含主材，含辅材、人工、设备费用】 | m² | 59 | 58.42 | 3446.78
1.16.21 | 春鹃（高度20-30cm，冠幅15-20cm）【不含主材，含辅材、人工、设备费用】 | m² | 28 | 60.09 | 1682.52
1.16.22 | 小叶栀子（高度20-30cm，冠幅15-20cm）【不含主材，含辅材、人工、设备费用】 | m² | 65 | 63.03 | 4096.95
1.16.23 | 西洋鹃（高度20-30cm，冠幅15-20cm）【不含主材，含辅材、人工、设备费用】 | m² | 37 | 74.97 | 2773.89
1.16.24 | 木春菊（高度20-30cm，冠幅15-20cm）【不含主材，含辅材、人工、设备费用】 | m² | 130 | 58.43 | 7595.9
1.16.25 | 柳叶马鞭草【不含主材，含辅材、人工、设备费用】 | m² | 599 | 29.72 | 17802.28
1.16.26 | 大花金鸡菊【不含主材，含辅材、人工、设备费用】 | m² | 449 | 36.86 | 16550.14
1.16.27 | 草坪【不含主材，含辅材、人工、设备费用】 | m² | 6010 | 10.98 | 65989.8
1.16.28 | 再力花（高度60-70cm，冠幅55-60cm）【不含主材，含辅材、人工、设备费用】 | m² | 26 | 40.64 | 1056.64
1.16.29 | 水葱（高度50-60cm，冠幅45-50cm）【不含主材，含辅材、人工、设备费用】 | m² | 34 | 28.82 | 979.88
1.16.30 | 菖蒲（高度40-50cm，冠幅35-40cm）【不含主材，含辅材、人工、设备费用】 | m² | 76 | 60.52 | 4599.52
1.16.31 | 千屈菜（高度30-40cm，冠幅25-30cm）【不含主材，含辅材、人工、设备费用】 | m² | 54 | 52.92 | 2857.68
1.16.32 | 栽植挖土方【含人材机税费】 | m³ | 7453 | 9.47 | 70579.91 |  |  | 含建安税全费用
1.16.33 | 栽植加填【含人材机税费】 | m³ | 1000 | 3.69 | 3690 |  |  | 含建安税全费用
1.16.34 | 栽植土【含人材机税费】 | m³ | 5953 | 16.97 | 101022.41 |  |  | 含建安税全费用
1.17 | 地面铺装 |  |  |  | 328260.06
1.17.1 | 10cm厚碎石垫层【不含主材，含辅材、人工、设备费用】 | m² | 3285.46 | 8.04 | 26415.1
1.17.2 | 10cm厚C15砼垫层【不含主材，含辅材、人工、设备费用】 | m² | 3285.46 | 2.48 | 8147.94
1.17.3 | 20厚芝麻白烧面花岗石工字铺【不含主材，含辅材、人工、设备费用】 | m² | 810.28 | 32.53 | 26358.41
1.17.4 | 20厚锈石黄烧面花岗石【不含主材，含辅材、人工、设备费用】 | m² | 921.142 | 39.93 | 36781.2
1.17.5 | 20厚芝麻灰烧面花岗石【不含主材，含辅材、人工、设备费用】 | m² | 335.1 | 32.88 | 11018.09
1.17.6 | 20厚芝麻黑烧面花岗石【不含主材，含辅材、人工、设备费用】 | m² | 229.188 | 35.55 | 8147.63
1.17.7 | 30厚虎皮石碎拼【不含主材，含辅材、人工、设备费用】 | m² | 1069.8 | 75.79 | 81080.14
1.17.8 | 彩色印花混凝土【不含主材，含辅材、人工、设备费用】 |  |  |  | 33239.66
1.17.8.1 | 10cm厚碎石垫层【不含主材，含辅材、人工、设备费用】 | m² | 313.7 | 8.04 | 2522.15
1.17.8.2 | 10cm厚C15砼垫层【不含主材，含辅材、人工、设备费用】 | m² | 313.7 | 2.48 | 777.98
1.17.8.3 | 3cm厚彩色印花混凝土【不含主材，含辅材、人工、设备费用】 | m² | 313.7 | 95.44 | 29939.53
1.17.9 | 碎拼虎皮石人行路【不含主材，含辅材、人工、设备费用】 |  |  |  | 45209.11
1.17.9.1 | 10cm厚碎石垫层【不含主材，含辅材、人工、设备费用】 | m² | 566.03 | 8.04 | 4550.88
1.17.9.2 | 10cm厚C15砼垫层【不含主材，含辅材、人工、设备费用】 | m² | 566.03 | 2.48 | 1403.75
1.17.9.3 | 30厚虎皮石碎拼【不含主材，含辅材、人工、设备费用】 | m² | 475.45 | 75.79 | 36034.36
1.17.9.4 | 20厚芝麻黑烧面花岗石【不含主材，含辅材、人工、设备费用】 | m² | 90.58 | 35.55 | 3220.12
1.17.10 | 透水砖人行路【不含主材，含辅材、人工、设备费用】 |  |  |  | 47597.8
1.17.10.1 | 10cm厚碎石垫层【不含主材，含辅材、人工、设备费用】 | m² | 1604.24 | 8.04 | 12898.09
1.17.10.2 | 10cm厚C15砼垫层【不含主材，含辅材、人工、设备费用】 | m² | 1604.24 | 2.48 | 3978.52
1.17.10.3 | 160*80*50灰色透水砖（席纹密拼）【不含主材，含辅材、人工、设备费用】 | m² | 1417.16 | 19.15 | 27138.61
1.17.10.4 | 100*100*50黑色透水砖【不含主材，含辅材、人工、设备费用】 | m² | 187.08 | 19.15 | 3582.58
1.17.11 | 花岗石人行路【不含主材，含辅材、人工、设备费用】 |  |  |  | 4264.98
1.17.11.1 | 10cm厚碎石垫层【不含主材，含辅材、人工、设备费用】 | m² | 97.4 | 8.04 | 783.1
1.17.11.2 | 10cm厚C15砼垫层【不含主材，含辅材、人工、设备费用】 | m² | 97.4 | 2.48 | 241.55
1.17.11.3 | 20厚芝麻白烧面花岗石【不含主材，含辅材、人工、设备费用】 | m² | 73.59 | 32.53 | 2393.88
1.17.11.4 | 20厚芝麻黑烧面花岗石【不含主材，含辅材、人工、设备费用】 | m² | 23.81 | 35.55 | 846.45
1.18 | 景观粮仓 |  |  |  | 4895.17
1.18.1 | 20cm厚碎石垫层【不含主材，含辅材、人工、设备费用】 | m² | 10.75 | 15.5 | 166.63
1.18.2 | 20cm厚C25砼垫层【不含主材，含辅材、人工、设备费用】 | m² | 10.75 | 11.03 | 118.57
1.18.3 | M5水泥砂浆砌MU10砖【不含主材，含辅材、人工、设备费用】 | m³ | 0.98 | 92.52 | 90.67
1.18.4 | 3cm厚块径300*500虎皮石贴面【不含主材，含辅材、人工、设备费用】 | m² | 8.55 | 75.79 | 648
1.18.5 | M5水泥砂浆砖墙【不含主材，含辅材、人工、设备费用】 | m³ | 1.44 | 128.52 | 185.07
1.18.6 | 外墙腻子【不含主材，含辅材、人工、设备费用】 | m² | 8.3 | 3.88 | 32.2
1.18.7 | 黄色外墙乳胶漆【不含主材，含辅材、人工、设备费用】 | m² | 8.3 | 7.73 | 64.16
1.18.8 | 0.9*2.1防腐木门【不含主材，含辅材、人工、设备费用】 | m² | 1.53 | 85.59 | 130.95
1.18.9 | 木梁【不含主材，含辅材、人工、设备费用】 | m³ | 0.17 | 552.75 | 93.97
1.18.10 | 竹篾席（篾面朝下）【不含主材，含辅材、人工、设备费用】 | m² | 10.17 | 21.01 | 213.67
1.18.11 | 油毡两层【不含主材，含辅材、人工、设备费用】 | m² | 10.17 | 2.65 | 26.95
1.18.12 | 塑料薄膜两层【不含主材，含辅材、人工、设备费用】 | m² | 10.17 | 2.74 | 27.87
1.18.13 | 50-80厚茅草屋面【不含主材，含辅材、人工、设备费用】 | m² | 10.17 | 304.47 | 3096.46
1.19 | 种植田 |  |  |  | 3816.95
1.19.1 | 30mm厚芬兰木防腐木板（含固定螺丝） | m² | 49.92 | 53.12 | 2651.75
1.19.2 | 20mm厚芬兰木防腐木板（含固定螺丝） | m² | 23.33 | 47.53 | 1108.87
1.19.3 | 种植土回填【含人材机税费】 | m³ | 5.25 | 10.73 | 56.33 |  |  | 含建安税全费用
1.20 | 垂钓鱼池 |  |  |  | 115483.37
1.20.1 | 土方开挖【含人材机税费】 | m³ | 1581.72 | 2.06 | 3258.34 |  |  | 含建安税全费用
1.20.2 | 石方开挖【含人材机税费】 | m³ | 677.88 | 50.08 | 33948.23 |  |  | 含建安税全费用
1.20.3 | 土石回填【含人材机税费】 | m³ | 80.14 | 13.89 | 1113.14 |  |  | 含建安税全费用
1.20.4 | 15cm厚C15砼垫层【不含主材，含辅材、人工、设备费用】 | m² | 372.96 | 3.72 | 1387.41
1.20.5 | 无纺布保护层≥200g/m²【不含主材，含辅材、人工、设备费用】 | m² | 4102.24 | 1.48 | 6071.32
1.20.6 | 1mm衬垫膜（6m以上宽幅）【不含主材，含辅材、人工、设备费用】 | m² | 2051.12 | 2.79 | 5722.62
1.20.7 | 15cm厚C25钢筋砼【不含主材，含辅材、人工、设备费用】 | m³ | 66.6 | 55.21 | 3676.99
1.20.8 | 12cm厚M7.5水泥砂浆砌MU10机砖【不含主材，含辅材、人工、设备费用】 | m³ | 25.57 | 97.7 | 2498.19
1.20.9 | 10-20cm厚砂土密实【不含主材，含辅材、人工、设备费用】 | m² | 1838 | 8.39 | 15420.82
1.20.10 | 10cm厚50～80黑色卵石散置【不含主材，含辅材、人工、设备费用】 | m² | 1838 | 9.01 | 16560.38
1.20.11 | 1:2水泥砂浆贴自然面黄锈石（300*150*30）【不含主材，含辅材、人工、设备费用】 | m² | 142.08 | 98.07 | 13933.79
1.20.12 | 1:2水泥砂浆砌烧面黄锈石压顶（300*150*30）【不含主材，含辅材、人工、设备费用】 | m | 35.52 | 9.57 | 339.93
1.20.13 | 钢筋制安【不含主材，含辅材、人工、设备费用】 | t | 4.21 | 1854.72 | 7808.37
1.20.14 | 20cm厚碎石垫层【不含主材，含辅材、人工、设备费用】 | m² | 6.66 | 15.5 | 103.23
1.20.15 | 30cm厚C30砼垫层【不含主材，含辅材、人工、设备费用】 | m² | 6.66 | 21.11 | 140.59
1.20.16 | 24cm厚C30钢筋砼底板【不含主材，含辅材、人工、设备费用】 | m³ | 0.94 | 70.36 | 66.14
1.20.17 | 24cm厚C30钢筋砼边墙【不含主材，含辅材、人工、设备费用】 | m³ | 10.02 | 153.5 | 1538.07
1.20.18 | C30钢筋砼支座梁【不含主材，含辅材、人工、设备费用】 | m³ | 0.1 | 338.5 | 33.85
1.20.19 | 1000*1000成品复合材料草坪井盖【不含主材，含辅材、人工、设备费用】 | 个 | 4 | 85.84 | 343.36
1.20.20 | PVC160*5【不含主材，含辅材、人工、设备费用】 | m | 10 | 14.85 | 148.5
1.20.21 | 20*280*200塑钢踏步爬梯【不含主材，含辅材、人工、设备费用】 | 个 | 18 | 8.11 | 145.98
1.20.22 | 钢筋制安【不含主材，含辅材、人工、设备费用】 | t | 0.66 | 1854.72 | 1224.12
1.21 | 娱乐钓虾池 |  |  |  | 24293.84
1.21.1 | 土方开挖【含人材机税费】 | m³ | 345.6 | 2.06 | 711.94 |  |  | 含建安税全费用
1.21.2 | 石方开挖【含人材机税费】 | m³ | 86.4 | 50.08 | 4326.91 |  |  | 含建安税全费用
1.21.3 | 土石回填【含人材机税费】 | m³ | 21.6 | 13.89 | 300.02 |  |  | 含建安税全费用
1.21.4 | 15cm厚C15砼垫层【不含主材，含辅材、人工、设备费用】 | m² | 137.7 | 3.72 | 512.24
1.21.5 | 无纺布保护层≥200g/m²【不含主材，含辅材、人工、设备费用】 | m² | 927.66 | 1.48 | 1372.94
1.21.6 | 1mm衬垫膜（6m以上宽幅）【不含主材，含辅材、人工、设备费用】 | m² | 463.83 | 2.79 | 1294.09
1.21.7 | 15cm厚C25钢筋砼【不含主材，含辅材、人工、设备费用】 | m³ | 20.0813 | 55.21 | 1108.69
1.21.8 | 12cm厚M7.5水泥砂浆砌MU10机砖【不含主材，含辅材、人工、设备费用】 | m³ | 6.426 | 97.7 | 627.82
1.21.9 | 10-20cm厚砂土密实【不含主材，含辅材、人工、设备费用】 | m² | 410.28 | 8.39 | 3442.25
1.21.10 | 10cm厚50～80黑色卵石散置【不含主材，含辅材、人工、设备费用】 | m² | 410.28 | 9.01 | 3696.62
1.21.11 | 1:2水泥砂浆贴自然面黄锈石（300*150*30）【不含主材，含辅材、人工、设备费用】 | m² | 42.42 | 98.07 | 4160.13
1.21.12 | 1:2水泥砂浆砌烧面黄锈石压顶（300*150*30）【不含主材，含辅材、人工、设备费用】 | m | 16 | 9.57 | 153.12
1.21.13 | 钢筋制安【不含主材，含辅材、人工、设备费用】 | t | 1.32 | 1854.72 | 2448.23
1.21.14 | 10cm厚碎石垫层【不含主材，含辅材、人工、设备费用】 | m² | 3.2 | 8.04 | 25.73
1.21.15 | 20cm厚C25砼垫层【不含主材，含辅材、人工、设备费用】 | m² | 3.2 | 11.03 | 35.3
1.21.16 | M5水泥砂浆石块砌筑【不含主材，含辅材、人工、设备费用】 | m³ | 1.12 | 69.47 | 77.81
1.22 | 亲水平台 |  |  |  | 19554.21
1.22.1 | 土方开挖【含人材机税费】 | m³ | 14.98 | 2.06 | 30.86 |  |  | 含建安税全费用
1.22.2 | 石方开挖【含人材机税费】 | m³ | 3.74 | 50.08 | 187.3 |  |  | 含建安税全费用
1.22.3 | 土石回填【含人材机税费】 | m³ | 7.49 | 13.89 | 104.04 |  |  | 含建安税全费用
1.22.4 | C20自拌砼基础【不含主材，含辅材、人工、设备费用】 | m³ | 1.76 | 46.67 | 82.14
1.22.5 | 预埋铁件【不含主材，含辅材、人工、设备费用】 | t | 0.14 | 3548.33 | 496.77
1.22.6 | 钢柱（含防锈漆）【不含主材，含辅材、人工、设备费用】 | t | 0.61 | 4224.95 | 2577.22
1.22.7 | 钢骨架（含防锈漆）【不含主材，含辅材、人工、设备费用】 | t | 2.38 | 3539.84 | 8424.82
1.22.8 | 40*30塑木龙骨【不含主材，含辅材、人工、设备费用】 | m³ | 0.27 | 1328.31 | 358.64
1.22.9 | 塑木平台【不含主材，含辅材、人工、设备费用】 | m² | 90.1 | 56.33 | 5075.33
1.22.10 | 塑木栏杆【不含主材，含辅材、人工、设备费用】 | m | 31.03 | 71.45 | 2217.09
1.23 | 栈道 |  |  |  | 17763.04
1.23.1 | 土方开挖【含人材机税费】 | m³ | 20.74 | 2.06 | 42.72 |  |  | 含建安税全费用
1.23.2 | 石方开挖【含人材机税费】 | m³ | 5.18 | 50.08 | 259.41 |  |  | 含建安税全费用
1.23.3 | 土石回填【含人材机税费】 | m³ | 7.78 | 13.89 | 108.06 |  |  | 含建安税全费用
1.23.4 | C20自拌砼基础【不含主材，含辅材、人工、设备费用】 | m³ | 0.65 | 46.67 | 30.34
1.23.5 | 预埋铁件【不含主材，含辅材、人工、设备费用】 | t | 0.13 | 3548.33 | 461.28
1.23.6 | 钢柱（含防锈漆）【不含主材，含辅材、人工、设备费用】 | t | 0.61 | 4224.95 | 2577.22
1.23.7 | 钢骨架（含防锈漆）【不含主材，含辅材、人工、设备费用】 | t | 1.72 | 3539.84 | 6088.52
1.23.8 | 40*30塑木龙骨【不含主材，含辅材、人工、设备费用】 | m³ | 0.15 | 1328.31 | 199.25
1.23.9 | 塑木平台【不含主材，含辅材、人工、设备费用】 | m² | 54.94 | 56.33 | 3094.77
1.23.10 | 塑木栏杆【不含主材，含辅材、人工、设备费用】 | m | 68.6 | 71.45 | 4901.47
1.24 | 露营平台 |  |  |  | 10330.85
1.24.1 | 10cm厚碎石垫层【不含主材，含辅材、人工、设备费用】 | m² | 80.5 | 8.04 | 647.22
1.24.2 | 15cm厚C15砼【不含主材，含辅材、人工、设备费用】 | m³ | 12.08 | 25.39 | 306.71
1.24.3 | 防腐木地面（含木基层，龙骨）【不含主材，含辅材、人工、设备费用】 | m² | 126 | 74.42 | 9376.92
1.25 | 烧烤区 |  |  |  | 12392.25
1.25.1 | 100厚碎石垫层【不含主材，含辅材、人工、设备费用】 | m² | 171.95 | 5.47 | 940.57
1.25.2 | 100厚C15混凝土垫层【不含主材，含辅材、人工、设备费用】 | m³ | 17.195 | 25.39 | 436.58
1.25.3 | M5水泥砂浆MU10砖砌体【不含主材，含辅材、人工、设备费用】 | m³ | 34.71 | 128.52 | 4460.93
1.25.4 | 4~5灰色砾石散置【不含主材，含辅材、人工、设备费用】 | m² | 106.8 | 12.67 | 1353.16
1.25.5 | 200x200x50厚中国黑自然面花岗石【不含主材，含辅材、人工、设备费用】 | m² | 6.28 | 68.56 | 430.56
1.25.6 | 600*50芝麻黑烧面花岗石【不含主材，含辅材、人工、设备费用】 | m² | 6.32 | 74.42 | 470.33
1.25.7 | 100x50防腐木【不含主材，含辅材、人工、设备费用】 | m² | 42.8 | 100.47 | 4300.12
1.26 | 阅读长廊 |  |  |  | 183202.75
1.26.1 | 基础土方开挖【含人材机税费】 | m³ | 220.06 | 5.46 | 1201.53 |  |  | 含建安税全费用
1.26.2 | 基础石方开挖【含人材机税费】 | m³ | 55.02 | 63.49 | 3493.22 |  |  | 含建安税全费用
1.26.3 | 基础沟槽土石回填【含人材机税费】 | m³ | 110.03 | 13.89 | 1528.32 |  |  | 含建安税全费用
1.26.4 | 10cm厚C15砼垫层【不含主材，含辅材、人工、设备费用】 | m² | 47.04 | 2.48 | 116.66
1.26.5 | 基础钢筋【不含主材，含辅材、人工、设备费用】 | t | 0.7 | 1854.72 | 1298.3
1.26.6 | C20钢筋砼基础【不含主材，含辅材、人工、设备费用】 | m³ | 54.72 | 46.14 | 2524.78
1.26.7 | C20细石砼【不含主材，含辅材、人工、设备费用】 | m³ | 0.36 | 219.16 | 78.9
1.26.8 | 防腐木柱（面饰栗色漆）【不含主材，含辅材、人工、设备费用】 | m³ | 5.63 | 503.12 | 2832.57
1.26.9 | 防腐木梁（面饰栗色漆）【不含主材，含辅材、人工、设备费用】 | m³ | 6.5 | 1084.5 | 7049.25
1.26.10 | 防腐木檩条（面饰栗色漆）【不含主材，含辅材、人工、设备费用】 | m³ | 3.51 | 435.58 | 1528.89
1.26.11 | 30*200防腐木封檐板（面饰栗色漆）【不含主材，含辅材、人工、设备费用】 | m | 106 | 9.04 | 958.24
1.26.12 | 30mm厚150宽木板平铺屋面【不含主材，含辅材、人工、设备费用】 | m² | 316.8 | 18.76 | 5943.17
1.26.13 | 油毡二道【不含主材，含辅材、人工、设备费用】 | m² | 316.8 | 2.65 | 839.52
1.26.14 | 20*150防腐木板瓦叠铺（面饰栗色漆）【不含主材，含辅材、人工、设备费用】 | m² | 316.8 | 279.5 | 88545.6
1.26.15 | 靠背椅【不含主材，含辅材、人工、设备费用】 | m | 94 | 433.73 | 40770.62
1.26.16 | 10cm厚碎石垫层【不含主材，含辅材、人工、设备费用】 | m² | 282 | 8.04 | 2267.28
1.26.17 | 10cm厚C15砼垫层【不含主材，含辅材、人工、设备费用】 | m² | 282 | 2.48 | 699.36
1.26.18 | 块径300-500*30虎皮石碎拼【不含主材，含辅材、人工、设备费用】 | m² | 260.96 | 75.79 | 19778.16
1.26.19 | 100*300*20芝麻黑烧面花岗石【不含主材，含辅材、人工、设备费用】 | m² | 31.44 | 55.61 | 1748.38
1.27 | 沙坑 |  |  |  | 3336.81
1.27.1 | 100厚碎石垫层【不含主材，含辅材、人工、设备费用】 | m² | 79.31 | 5.47 | 433.83
1.27.2 | 100厚C15厚混凝土垫层【不含主材，含辅材、人工、设备费用】 | m³ | 7.93 | 24.86 | 197.14
1.27.3 | M5水泥砂浆MU10砖砌体【不含主材，含辅材、人工、设备费用】 | m³ | 3.2 | 128.52 | 411.26
1.27.4 | 1：2水泥砂浆抹灰【不含主材，含辅材、人工、设备费用】 | m² | 28.3 | 6.21 | 175.74
1.27.5 | Φ3~5米黄色水洗石【不含主材，含辅材、人工、设备费用】 | m² | 28.3 | 50.34 | 1424.62
1.27.6 | 细白沙【不含主材，含辅材、人工、设备费用】 | m³ | 16.04 | 34.99 | 561.24
1.27.7 | 过滤网布【不含主材，含辅材、人工、设备费用】 | m² | 0.36 | 21.61 | 7.78
1.27.8 | DN150PVC排水管【不含主材，含辅材、人工、设备费用】 | m | 2.7 | 46.37 | 125.2
1.28 | 成品长条坐凳（防腐木面板，铸铁框架180cm*76cm*43cm） | 套 | 39 | 99.06 | 3863.34
1.29 | 铸铁栏杆 |  |  |  | 69907.09
1.29.1 | 土方开挖【含人材机税费】 | m³ | 101.35 | 2.06 | 208.78 |  |  | 含建安税全费用
1.29.2 | 石方开挖【含人材机税费】 | m³ | 25.34 | 50.08 | 1269.03 |  |  | 含建安税全费用
1.29.3 | 沟槽土石回填【含人材机税费】 | m³ | 72.39 | 13.89 | 1005.5 |  |  | 含建安税全费用
1.29.4 | 10cm厚碎石垫层【不含主材，含辅材、人工、设备费用】 | m² | 180.98 | 8.04 | 1455.08
1.29.5 | C25砼基础【不含主材，含辅材、人工、设备费用】 | m³ | 36.2 | 30.19 | 1092.88
1.29.6 | M5水泥砂浆MU10砖砌体【不含主材，含辅材、人工、设备费用】 | m³ | 27.75 | 128.52 | 3566.43
1.29.7 | 600*300*50芝麻灰光面花岗石压顶【不含主材，含辅材、人工、设备费用】 | m | 180.98 | 20.72 | 3749.91
1.29.8 | 块径200～350*30灰色虎皮石【不含主材，含辅材、人工、设备费用】 | m² | 301.63 | 75.79 | 22860.54
1.29.9 | 铸铁栏杆【不含主材，含辅材、人工、设备费用】 | m | 603.25 | 57.52 | 34698.94
1.30 | 总图灯具 |  |  |  | 19546.56
1.30.1 | 太阳能庭院灯（LED2*15W-3.5m）【不含主材，含辅材、人工、设备费用】 | 盏 | 24 | 683.43 | 16402.32
1.30.2 | 太阳能泛光灯（LED-9W）【不含主材，含辅材、人工、设备费用】 | 盏 | 36 | 87.34 | 3144.24
1.31 | 配套建筑 |  |  |  | 2454948.9
1.31.1 | 研学基地 | 项 | 1 |  | 1874511.34
1.31.1.1 | 建筑工程 |  |  |  | 1660393.47
1.31.1.1.1 | 土石方工程 |  |  |  | 80634.91
1.31.1.1.1.1 | 平整场地【含人材机税费】 | m² | 749.35 | 1.62 | 1213.95 |  |  | 含建安税全费用
1.31.1.1.1.2 | 挖槽坑土方【含人材机税费】 | m³ | 1232.8 | 4.98 | 6139.34 |  |  | 含建安税全费用
1.31.1.1.1.3 | 挖槽坑石方【含人材机税费】 | m³ | 308.2 | 63.49 | 19567.62 |  |  | 含建安税全费用
1.31.1.1.1.4 | 槽坑土石方回填【含人材机税费】 | m³ | 918 | 13.89 | 12751.02 |  |  | 含建安税全费用
1.31.1.1.1.5 | 陶粒混凝土回填【不含主材，含辅材、人工、设备费用】 | m³ | 281.92 | 145.3 | 40962.98
1.31.1.1.2 | 砌筑工程 |  |  |  | 86292.55
1.31.1.1.2.1 | 砖基础【不含主材，含辅材、人工、设备费用】 | m³ | 28.74 | 83.53 | 2400.65
1.31.1.1.2.2 | 混凝土砌块【不含主材，含辅材、人工、设备费用】 | m³ | 221.66 | 227.17 | 50354.5
1.31.1.1.2.3 | 页岩多孔砖【不含主材，含辅材、人工、设备费用】 | m³ | 42.98 | 180 | 7736.4
1.31.1.1.2.4 | 页岩空心砖【不含主材，含辅材、人工、设备费用】 | m³ | 140.67 | 160 | 22507.2
1.31.1.1.2.5 | 砌块墙钢丝网加固（不同材质）【不含主材，含辅材、人工、设备费用】 | m² | 575.84 | 5.72 | 3293.8
1.31.1.1.3 | 混凝土及钢筋混凝土工程 |  |  |  | 705322.93
1.31.1.1.3.1 | 垫层C20商品砼【不含主材，含辅材、人工、设备费用】 | m³ | 77.97 | 44.97 | 3506.31
1.31.1.1.3.2 | 筏板基础C30P6商品砼【不含主材，含辅材、人工、设备费用】 | m³ | 381.79 | 63.55 | 24262.75
1.31.1.1.3.3 | 直行墙C30商品砼【不含主材，含辅材、人工、设备费用】 | m³ | 24.75 | 370.78 | 9176.81
1.31.1.1.3.4 | 直行墙C30P6商品砼【不含主材，含辅材、人工、设备费用】 | m³ | 51.17 | 418.4 | 21409.53
1.31.1.1.3.5 | 矩形柱C30商品砼【不含主材，含辅材、人工、设备费用】 | m³ | 70.55 | 697.01 | 49174.06
1.31.1.1.3.6 | 有梁板C30商品砼【不含主材，含辅材、人工、设备费用】 | m³ | 432.4 | 585.42 | 253135.61
1.31.1.1.3.7 | 斜有梁板C30商品砼【不含主材，含辅材、人工、设备费用】 | m³ | 49.21 | 622.5 | 30633.23
1.31.1.1.3.8 | 构造柱C30商品砼【不含主材，含辅材、人工、设备费用】 | m³ | 62.22 | 732.97 | 45605.39
1.31.1.1.3.9 | 过梁C30商品砼【不含主材，含辅材、人工、设备费用】 | m³ | 3.61 | 418.39 | 1510.39
1.31.1.1.3.10 | 雨棚板C30商品砼【不含主材，含辅材、人工、设备费用】 | m³ | 5.2 | 141.68 | 736.74
1.31.1.1.3.11 | 直行楼梯C30商品砼【不含主材，含辅材、人工、设备费用】 | m² | 190 | 188.15 | 35748.5
1.31.1.1.3.12 | 反坎C30商品砼【不含主材，含辅材、人工、设备费用】 | m³ | 21.26 | 105.01 | 2232.51
1.31.1.1.3.13 | 现浇钢筋【不含主材，含辅材、人工、设备费用】 | t | 118.6 | 1854.72 | 219969.79
1.31.1.1.3.14 | 砌体加筋【不含主材，含辅材、人工、设备费用】 | t | 2.49 | 3301.73 | 8221.31
1.31.1.1.4 | 门窗工程 |  |  |  | 57488.6
1.31.1.1.4.1 | 全玻自由门【不含主材，含辅材、人工、设备费用】 | m² | 62.41 | 98.14 | 6124.92
1.31.1.1.4.2 | 成品套装防盗门【不含主材，含辅材、人工、设备费用】 | m² | 99.21 | 76.2 | 7559.8
1.31.1.1.4.3 | 木质防火门【不含主材，含辅材、人工、设备费用】 | m² | 19.32 | 56.91 | 1099.5
1.31.1.1.4.4 | 金属窗（外窗含纱窗）【不含主材，含辅材、人工、设备费用】 | m² | 376.25 | 113.5 | 42704.38
1.31.1.1.5 | 屋面及防水工程 |  |  |  | 96539.19
1.31.1.1.5.1 | 70mm厚防水垫层【不含主材，含辅材、人工、设备费用】 | m² | 763.59 | 19.53 | 14912.91
1.31.1.1.5.2 | 上人平屋面保温屋面（含找坡，找平，防水，保温，刚性层）【不含主材，含辅材、人工、设备费用】 | m² | 637.63 | 63.7 | 40617.03
1.31.1.1.5.3 | 小青瓦屋面（含找平，防水，保护层）【不含主材，含辅材、人工、设备费用】 | m² | 343.39 | 75 | 25754.25
1.31.1.1.5.4 | 屋面天沟、檐沟（含找平，防水层）【不含主材，含辅材、人工、设备费用】 | m | 203.4 | 75 | 15255
1.31.1.1.6 | 楼地面装饰工程 |  |  |  | 206065.85
1.31.1.1.6.1 | 地面1（含垫层，防水层，保护层，面层）【不含主材，含辅材、人工、设备费用】 | m² | 473.73 | 115 | 54478.95
1.31.1.1.6.2 | 地面2（含垫层，防水层，保护层，面层）【不含主材，含辅材、人工、设备费用】 | m² | 175.93 | 115 | 20231.95
1.31.1.1.6.3 | 地面3（含垫层，防水层，保护层，面层）【不含主材，含辅材、人工、设备费用】 | m² | 8.06 | 115 | 926.9
1.31.1.1.6.4 | 地面4（含垫层，防水层，保护层，面层）【不含主材，含辅材、人工、设备费用】 | m² | 138.84 | 115 | 15966.6
1.31.1.1.6.5 | 楼面1（含找平，面层）【不含主材，含辅材、人工、设备费用】 | m² | 1271.5 | 45 | 57217.5
1.31.1.1.6.6 | 楼面2（含垫层，防水层，找坡层，面层）【不含主材，含辅材、人工、设备费用】 | m² | 54.29 | 45 | 2443.05
1.31.1.1.6.7 | 楼面3（含防水，面层）【不含主材，含辅材、人工、设备费用】 | m² | 17.31 | 25 | 432.75
1.31.1.1.6.8 | 地砖楼梯面层（含找平，面层，防滑条）【不含主材，含辅材、人工、设备费用】 | m² | 173.09 | 65 | 11250.85
1.31.1.1.6.9 | 地砖踢脚线【不含主材，含辅材、人工、设备费用】 | m | 916.36 | 6 | 5498.16
1.31.1.1.6.10 | 散水【不含主材，含辅材、人工、设备费用】 | m² | 132.84 | 16.7 | 2218.43
1.31.1.1.6.11 | 平坡出入口【不含主材，含辅材、人工、设备费用】 | m² | 23.94 | 119.42 | 2858.91
1.31.1.1.6.12 | 室外排水沟【不含主材，含辅材、人工、设备费用】 | m | 147.6 | 118 | 17416.8
1.31.1.1.6.13 | 室内排水沟【不含主材，含辅材、人工、设备费用】 | m | 48.4 | 312.5 | 15125
1.31.1.1.7 | 墙、柱面装饰工程 |  |  |  | 169798.54
1.31.1.1.7.1 | 外墙1（含防水）【不含主材，含辅材、人工、设备费用】 | m² | 188.06 | 30.14 | 5668.13
1.31.1.1.7.2 | 外墙2（含抹灰，腻子）【不含主材，含辅材、人工、设备费用】 | m² | 1734.19 | 50.61 | 87767.36
1.31.1.1.7.3 | 内墙1（含抹灰）【不含主材，含辅材、人工、设备费用】 | m² | 2304.16 | 12.57 | 28963.29
1.31.1.1.7.4 | 内墙2（含抹灰，防水）【不含主材，含辅材、人工、设备费用】 | m² | 551.27 | 58.07 | 32012.25
1.31.1.1.7.5 | 内墙3（含抹灰，钢板网）【不含主材，含辅材、人工、设备费用】 | m² | 541.92 | 17.29 | 9369.8
1.31.1.1.7.6 | 内墙4【不含主材，含辅材、人工、设备费用】 | m² | 428.41 | 7.41 | 3174.52
1.31.1.1.7.7 | 内墙5(含防水）【不含主材，含辅材、人工、设备费用】 | m² | 167.74 | 16.95 | 2843.19
1.31.1.1.8 | 天棚工程 |  |  |  | 112633.5
1.31.1.1.8.1 | 顶棚1 | m² | 1686.03 | 54.09 | 91197.36
1.31.1.1.8 .2 | 顶棚2（含防水）【不含主材，含辅材、人工、设备费用】 | m² | 266.84 | 65.14 | 17381.96
1.31.1.1.8 .3 | 顶棚3（含涂料）【不含主材，含辅材、人工、设备费用】 | m² | 84.97 | 31.57 | 2682.5
1.31.1.1.8 .4 | 原顶涂料（含腻子）【不含主材，含辅材、人工、设备费用】 | m² | 134.61 | 10.19 | 1371.68
1.31.1.1.9 | 其他工程
1.31.1.1.9.1 | 楼梯栏杆【不含主材，含辅材、人工、设备费用】 | m | 36.96 | 59.21 | 2188.4
1.31.1.1.9.2 | 不锈钢管护窗栏杆【不含主材，含辅材、人工、设备费用】 | m | 30 | 56.16 | 1684.8
1.31.1.1.9.3 | 不锈钢管无障碍坡道栏杆【不含主材，含辅材、人工、设备费用】 | m | 5 | 56.16 | 280.8
1.31.1.1.9.4 | 蹲位成品隔断【不含主材，含辅材、人工、设备费用】 | 间 | 24 | 105.05 | 2521.2
1.31.1.1.9.5 | 小便斗成品隔断【不含主材，含辅材、人工、设备费用】 | 间 | 12 | 29.66 | 355.92
1.31.1.1.9.6 | 装饰石材洗漱台【不含主材，含辅材、人工、设备费用】 | m² | 6 | 374.45 | 2246.7
1.31.1.1.10 | 措施工程 |  |  |  | 145617.4
1.31.1.1.10.1 | 综合脚手架【全费用单价】 | m² | 2468.07 | 24.89 | 61430.26 |  |  | 含建安税全费用
1.31.1.1.1 0.2 | 垂直运输【全费用单价】 | m² | 2468.07 | 22.48 | 55482.21 |  |  | 含建安税全费用
1.31.1.1.1 0.3 | 塔吊基础【全费用单价】 | 座 | 1 | 28704.93 | 28704.93 |  |  | 含建安税全费用
1.31.1.2 | 电气工程 |  |  |  | 133576.59
1.31.1.2.1 | 电气照明 |  |  |  | 107217.5
1.31.1.2.1.1 | 配电箱ZAL1 50KW【不含主材，含辅材、人工、设备费用】 | 台 | 1 | 215.14 | 215.14
1.31.1.2.1.2 | 配电箱CFAP 30KW【不含主材，含辅材、人工、设备费用】 | 台 | 1 | 222.76 | 222.76
1.31.1.2.1.3 | 配电箱KTAP 87KW【不含主材，含辅材、人工、设备费用】 | 台 | 1 | 164.06 | 164.06
1.31.1.2.1.4 | 配电箱AL1~AL8 10KW【不含主材，含辅材、人工、设备费用】 | 台 | 8 | 230.42 | 1843.36
1.31.1.2.1.5 | 强电封闭桥架300*100【不含主材，含辅材、人工、设备费用】 | m | 118 | 39.3 | 4637.4
1.31.1.2.1.6 | 单管防水防尘LED灯 1*22W 220V【不含主材，含辅材、人工、设备费用】 | 套 | 20 | 45.07 | 901.4
1.31.1.2.1.7 | 双管防水防尘LED灯 2*22W 220V【不含主材，含辅材、人工、设备费用】 | 套 | 17 | 49.47 | 840.99
1.31.1.2.1.8 | 双管LED灯 2*22W 220V【不含主材，含辅材、人工、设备费用】 | 套 | 120 | 52.63 | 6315.6
1.31.1.2.1.9 | 紫外线消毒灯【不含主材，含辅材、人工、设备费用】 | 套 | 7 | 31.54 | 220.78
1.31.1.2.1.10 | LED吸顶灯(防水防尘)1x9W AC220V【不含主材，含辅材、人工、设备费用】 | 套 | 18 | 41.22 | 741.96
1.31.1.2.1.11 | LED吸顶灯1x22W AC220V【不含主材，含辅材、人工、设备费用】 | 套 | 2 | 29.68 | 59.36
1.31.1.2.1.12 | 自带声光控LED吸顶灯 1*9W【不含主材，含辅材、人工、设备费用】 | 套 | 30 | 29.3 | 879
1.31.1.2.1.13 | 单相二、三极安全型插座250V 16A【不含主材，含辅材、人工、设备费用】 | 个 | 108 | 16.32 | 1762.56
1.31.1.2.1.14 | 密闭型单相二、三极安全型插座250V 16A【不含主材，含辅材、人工、设备费用】 | 个 | 9 | 16.32 | 146.88
1.31.1.2.1.15 | 挂机空调插座(带安全门)250V 16A【不含主材，含辅材、人工、设备费用】 | 个 | 29 | 16.31 | 472.99
1.31.1.2.1.16 | 暗装单联单控开关 10A【不含主材，含辅材、人工、设备费用】 | 个 | 26 | 14.08 | 366.08
1.31.1.2.1.17 | 暗装双联单控开关 10A【不含主材，含辅材、人工、设备费用】 | 个 | 7 | 14.78 | 103.46
1.31.1.2.1.18 | 暗装四联单控开关 10A【不含主材，含辅材、人工、设备费用】 | 个 | 1 | 17.74 | 17.74
1.31.1.2.1.19 | 接线盒【不含主材，含辅材、人工、设备费用】 | 个 | 394 | 7.22 | 2844.68
1.31.1.2.1.20 | 电力电缆 WDZ-YJY-4*35+1*16【不含主材，含辅材、人工、设备费用】 | m | 200 | 7.07 | 1414
1.31.1.2.1.21 | 电力电缆 WDZB-YJY-4*70+1*35【不含主材，含辅材、人工、设备费用】 | m | 400 | 10.17 | 4068
1.31.1.2.1.22 | 电力电缆 WDZCN-YJY-5*10【不含主材，含辅材、人工、设备费用】 | m | 200 | 4.42 | 884
1.31.1.2.1.23 | 电力电缆 WDZC-YJY-5*10【不含主材，含辅材、人工、设备费用】 | m | 15 | 4.4 | 66
1.31.1.2.1.24 | 电力电缆 WDZC-YJY-5x16【不含主材，含辅材、人工、设备费用】 | m | 20 | 6.07 | 121.4
1.31.1.2.1.25 | 电力电缆 WDZC-YJY-5*4【不含主材，含辅材、人工、设备费用】 | m | 143 | 5.26 | 752.18
1.31.1.2.1.26 | 电力电缆 WDZB-YJY-5x4【不含主材，含辅材、人工、设备费用】 | m | 40 | 5.26 | 210.4
1.31.1.2.1.27 | 电力电缆 WDZB-YJY-3x4【不含主材，含辅材、人工、设备费用】 | m | 40 | 5.65 | 226
1.31.1.2.1.28 | 电力电缆 WDZCN-YJY-4x1.5【不含主材，含辅材、人工、设备费用】 | m | 118 | 5.67 | 669.06
1.31.1.2.1.29 | 电力电缆 WDZCN-BYJ-4.0【不含主材，含辅材、人工、设备费用】 | m | 80 | 1.15 | 92
1.31.1.2.1.30 | 电力电缆 WDZC-BYJ-6.0【不含主材，含辅材、人工、设备费用】 | m | 2529 | 1.22 | 3085.38
1.31.1.2.1.31 | 电力电缆 WDZC-BYJ-4.0【不含主材，含辅材、人工、设备费用】 | m | 1029 | 1.13 | 1162.77
1.31.1.2.1.32 | 电力电缆 WDZC-BYJ-2.5【不含主材，含辅材、人工、设备费用】 | m | 5130 | 1.6 | 8208
1.31.1.2.1.33 | 配管 PC50【不含主材，含辅材、人工、设备费用】 | m | 20 | 13.86 | 277.2
1.31.1.2.1.34 | 配管 PC40【不含主材，含辅材、人工、设备费用】 | m | 15 | 13.19 | 197.85
1.31.1.2.1.35 | 配管 PC20【不含主材，含辅材、人工、设备费用】 | m | 2931 | 10.86 | 31830.66
1.31.1.2.1.36 | 热镀锌钢管SC80【不含主材，含辅材、人工、设备费用】 | m | 400 | 46.59 | 18636
1.31.1.2.1.37 | 热镀锌钢管SC65【不含主材，含辅材、人工、设备费用】 | m | 200 | 32.46 | 6492
1.31.1.2.1.38 | 热镀锌钢管SC40【不含主材，含辅材、人工、设备费用】 | m | 200 | 19.63 | 3926
1.31.1.2.1.39 | 热镀锌钢管SC20【不含主材，含辅材、人工、设备费用】 | m | 208 | 10.3 | 2142.4
1.31.1.2.2 | 弱电 |  |  |  | 6440.87
1.31.1.2.2.1 | 多媒体信息箱【不含主材，含辅材、人工、设备费用】 | 台 | 1 | 77.38 | 77.38
1.31.1.2.2.2 | 弱电封闭桥架100*50【不含主材，含辅材、人工、设备费用】 | m | 118 | 24.12 | 2846.16
1.31.1.2.2.3 | 电话插座【不含主材，含辅材、人工、设备费用】 | 个 | 32 | 9.42 | 301.44
1.31.1.2.2.4 | 电视插座【不含主材，含辅材、人工、设备费用】 | 个 | 22 | 11.08 | 243.76
1.31.1.2.2.5 | 网络插座【不含主材，含辅材、人工、设备费用】 | 个 | 38 | 8.07 | 306.66
1.31.1.2.2.6 | 网络电缆UTP-8x0.4 六类【不含主材，含辅材、人工、设备费用】 | m | 360 | 2.72 | 979.2
1.31.1.2.2.7 | 有线电缆SYWV-75-5【不含主材，含辅材、人工、设备费用】 | m | 230 | 3.81 | 876.3
1.31.1.2.2.8 | 电话电缆HPV-2x0.4【不含主材，含辅材、人工、设备费用】 | m | 120 | 2.73 | 327.6
1.31.1.2.2.9 | 燃气控制报警器【不含主材，含辅材、人工、设备费用】 | 个 | 1 | 104.05 | 104.05
1.31.1.2.2.10 | 燃气探测器【不含主材，含辅材、人工、设备费用】 | 个 | 7 | 48.21 | 337.47
1.31.1.2.2.11 | 燃气电磁阀【不含主材，含辅材、人工、设备费用】 | 台 | 1 | 40.85 | 40.85
1.31.1.2.3 | 应急照明 |  |  |  | 9606.7
1.31.1.2.3.1 | ALE 1KW应急照明配电箱【不含主材，含辅材、人工、设备费用】 | 台 | 1 | 215.14 | 215.14
1.31.1.2.3.2 | 应急吸顶灯(自带蓄电池应急)【不含主材，含辅材、人工、设备费用】 | 套 | 8 | 36.63 | 293.04
1.31.1.2.3.3 | 壁挂双头应急灯(自带蓄电池应急)【不含主材，含辅材、人工、设备费用】 | m | 23 | 43.78 | 1006.94
1.31.1.2.3.4 | 安全出口灯(自带蓄电池)1x1W DC24V【不含主材，含辅材、人工、设备费用】 | 套 | 8 | 37 | 296
1.31.1.2.3.5 | 疏散方向指示灯(自带蓄电池)1x1W DC24V【不含主材，含辅材、人工、设备费用】 | 套 | 37 | 43.94 | 1625.78
1.31.1.2.3.6 | 电力电缆 WDZC-BYJ-2.5【不含主材，含辅材、人工、设备费用】 | m | 1260 | 1.6 | 2016
1.31.1.2.3.7 | 热镀锌钢管SC15【不含主材，含辅材、人工、设备费用】 | m | 420 | 9.89 | 4153.8
1.31.1.2.4 | 防雷接地 |  |  |  | 10311.52
1.31.1.2.4.1 | 总等电位端子箱【不含主材，含辅材、人工、设备费用】 | 台 | 1 | 138.97 | 138.97
1.31.1.2.4.2 | 端子盒【不含主材，含辅材、人工、设备费用】 | 台 | 4 | 15.59 | 62.36
1.31.1.2.4.3 | 明敷接闪网(采用Φ12镀锌圆钢)【不含主材，含辅材、人工、设备费用】 | m | 269.6 | 21.43 | 5777.53
1.31.1.2.4.4 | 屋面暗敷接闪网(采用50x5镀锌扁钢)【不含主材，含辅材、人工、设备费用】 | m | 94 | 17.31 | 1627.14
1.31.1.2.4.5 | 避雷引下线【不含主材，含辅材、人工、设备费用】 | m | 120 | 10.29 | 1234.8
1.31.1.2.4.6 | 接地装置调试【全费用单价】 | 系统 | 1 | 1470.72 | 1470.72 |  |  | 含建安税全费用
1.31.1.3 | 给排水工程 |  |  |  | 46773.44
1.31.1.3.1 | 室内给排水 |  |  |  | 40546.68
1.31.1.3.1.1 | 地漏 DN50【不含主材，含辅材、人工、设备费用】 | 个 | 6 | 26.03 | 156.18
1.31.1.3.1.2 | 地漏 DN100【不含主材，含辅材、人工、设备费用】 | 个 | 1 | 58.39 | 58.39
1.31.1.3.1.3 | 蹲便器【不含主材，含辅材、人工、设备费用】 | 组 | 16 | 174.82 | 2797.12
1.31.1.3.1.4 | 坐便器【不含主材，含辅材、人工、设备费用】 | 组 | 8 | 304.03 | 2432.24
1.31.1.3.1.5 | 小便器【不含主材，含辅材、人工、设备费用】 | 组 | 12 | 307.85 | 3694.2
1.31.1.3.1.6 | 洗手盆【不含主材，含辅材、人工、设备费用】 | 组 | 12 | 979.36 | 11752.32
1.31.1.3.1.7 | 水表 DN65【不含主材，含辅材、人工、设备费用】 | 个 | 1 | 532.81 | 532.81
1.31.1.3.1.8 | 闸阀DN65【不含主材，含辅材、人工、设备费用】 | 个 | 2 | 84.43 | 168.86
1.31.1.3.1.9 | 止回阀DN65【不含主材，含辅材、人工、设备费用】 | 套 | 1 | 83.31 | 83.31
1.31.1.3.1.10 | 闸阀DN40【不含主材，含辅材、人工、设备费用】 | 个 | 4 | 52.36 | 209.44
1.31.1.3.1.11 | 给水管PP-RDN65【不含主材，含辅材、人工、设备费用】 | m | 20 | 35.6 | 712
1.31.1.3.1.12 | 给水管PP-RDN50【不含主材，含辅材、人工、设备费用】 | m | 15 | 30.79 | 461.85
1.31.1.3.1.13 | 给水管PP-RDN40【不含主材，含辅材、人工、设备费用】 | m | 40 | 31.12 | 1244.8
1.31.1.3.1.14 | 给水管PP-RDN25【不含主材，含辅材、人工、设备费用】 | m | 120 | 22.89 | 2746.8
1.31.1.3.1.15 | 给水管PP-RDN20【不含主材，含辅材、人工、设备费用】 | m | 40 | 20.63 | 825.2
1.31.1.3.1.16 | 给水管PP-RDN15【不含主材，含辅材、人工、设备费用】 | m | 40 | 18.5 | 740
1.31.1.3.1.17 | PVC-U排水管DN100【不含主材，含辅材、人工、设备费用】 | m | 198.5 | 35.42 | 7030.87
1.31.1.3.1.18 | PVC-U排水管DN75【不含主材，含辅材、人工、设备费用】 | m | 40 | 32.01 | 1280.4
1.31.1.3.1.19 | PVC-U排水管DN50【不含主材，含辅材、人工、设备费用】 | m | 133.6 | 23.85 | 3186.36
1.31.1.3.1.20 | 87型雨水斗【不含主材，含辅材、人工、设备费用】 | 个 | 9 | 48.17 | 433.53
1.31.1.3.2 | 室外排水 |  |  |  | 6226.76
1.31.1.3.2.1 | 挖槽坑土方【含人材机税费】 | m³ | 144 | 4.98 | 717.12
1.31.1.3.2.2 | 挖槽坑石方【含人材机税费】 | m³ | 36 | 63.49 | 2285.64
1.31.1.3.2.3 | 土石方回填【含人材机税费】 | m³ | 90 | 13.89 | 1250.1
1.31.1.3.2.4 | HDPE双壁波纹管DN200【不含主材，含辅材、人工、设备费用】 | m | 80 | 22.4 | 1792
1.31.1.3.2.5 | 塑料检查井【不含主材，含辅材、人工、设备费用】 | 座 | 5 | 36.38 | 181.9
1.31.1.4 | 通风工程 |  |  |  | 19341.23
1.31.1.4.1 | 轴流式排风机P-D1-1（风量:1566m³/h，全压:230Pa，功率:0.25KW)【不含主材，含辅材、人工、设备费用】 | 台 | 1 | 416.75 | 416.75
1.31.1.4.2 | 轴流式事故排风风机P-1-1（风量:7900m³/h，全压:306Pa，功率:1.5KW）【不含主材，含辅材、人工、设备费用】 | 台 | 1 | 917.75 | 917.75
1.31.1.4.3 | 离心式排油烟风机（风量:28050m³/h全压:548Pa功率:7.5KW）【不含主材，含辅材、人工、设备费用】 | 台 | 1 | 2820.66 | 2820.66
1.31.1.4.4 | 油烟净化设备（处理风量:32000m³/h，,压损:≤100Pa）【不含主材，含辅材、人工、设备费用】 | 台 | 1 | 3117.89 | 3117.89
1.31.1.4.5 | 柔性软风管【不含主材，含辅材、人工、设备费用】 | m | 32 | 27.81 | 889.92
1.31.1.4.6 | 镀锌薄钢板矩形风管【不含主材，含辅材、人工、设备费用】 | m² | 50.78 | 86 | 4367.08
1.31.1.4.7 | 导管式通风扇(静音型)【不含主材，含辅材、人工、设备费用】 | 台 | 24 | 127.05 | 3049.2
1.31.1.4.8 | 单层百叶风口:1000X800【不含主材，含辅材、人工、设备费用】 | 个 | 1 | 100.71 | 100.71
1.31.1.4.9 | 单层百叶风口:300X300【不含主材，含辅材、人工、设备费用】 | 个 | 2 | 31.79 | 63.58
1.31.1.4.10 | 防雨百叶:1250X500【不含主材，含辅材、人工、设备费用】 | 个 | 1 | 101.09 | 101.09
1.31.1.4.11 | 防雨百叶：250X250【不含主材，含辅材、人工、设备费用】 | 个 | 8 | 27.63 | 221.04
1.31.1.4.12 | 防雨百叶：300X300【不含主材，含辅材、人工、设备费用】 | 个 | 2 | 32.34 | 64.68
1.31.1.4.13 | 70℃防火阀【不含主材，含辅材、人工、设备费用】 | 个 | 2 | 220.01 | 440.02
1.31.1.4.14 | 挡烟垂壁【不含主材，含辅材、人工、设备费用】 | m² | 18.4 | 150.59 | 2770.86
1.31.1.5 | 消防工程 |  |  |  | 14426.61
1.31.1.5.1 | 钢管DN150（含油漆）【不含主材，含辅材、人工、设备费用】 | m | 50 | 88.09 | 4404.5
1.31.1.5.2 | 钢管DN100（含油漆）【不含主材，含辅材、人工、设备费用】 | m | 50 | 70.09 | 3504.5
1.31.1.5.3 | 柔性套管 DN100【不含主材，含辅材、人工、设备费用】 | 个 | 4 | 254.61 | 1018.44
1.31.1.5.4 | 刚性套管 DN100【不含主材，含辅材、人工、设备费用】 | 个 | 2 | 103.17 | 206.34
1.31.1.5.5 | 轻便消防水龙【不含主材，含辅材、人工、设备费用】 | 套 | 6 | 161.46 | 968.76
1.31.1.5.6 | 灭火器MF/ABC4【不含主材，含辅材、人工、设备费用】 | 具 | 38 | 20.32 | 772.16
1.31.1.5.7 | 水表组【不含主材，含辅材、人工、设备费用】 | 组 | 1 | 687.08 | 687.08
1.31.1.5.8 | 磁翻板液位计(带变送器)【不含主材，含辅材、人工、设备费用】 | 个 | 1 | 214.34 | 214.34
1.31.1.5.9 | DN100闸阀【不含主材，含辅材、人工、设备费用】 | 个 | 2 | 124.24 | 248.48
1.31.1.5.10 | DN100止回阀【不含主材，含辅材、人工、设备费用】 | 套 | 1 | 119.71 | 119.71
1.31.1.5.11 | 真空破坏器DN25【不含主材，含辅材、人工、设备费用】 | 个 | 2 | 31.54 | 63.08
1.31.1.5.12 | 给水管PP-RDN25【不含主材，含辅材、人工、设备费用】 | m | 90 | 22.89 | 2060.1
1.31.1.5.13 | 截止阀DN25【不含主材，含辅材、人工、设备费用】 | 个 | 6 | 26.52 | 159.12
1.31.2 | 公共厕所 | 项 | 1
1.31.2.1 | 建筑工程
1.31.2.1.1 | 土石方工程 |  |  |  | 6090.64
1.31.2.1.1.1 | 平整场地【含人材机税费】 | m² | 76.11 | 1.62 | 123.3 |  |  | 含建安税全费用
1.31.2.1.1.2 | 挖槽坑土方【含人材机税费】 | m³ | 55.2 | 4.98 | 274.9 |  |  | 含建安税全费用
1.31.2.1.1.3 | 挖槽坑石方【含人材机税费】 | m³ | 13.8 | 63.49 | 876.16 |  |  | 含建安税全费用
1.31.2.1.1.4 | 土石方回填【含人材机税费】 | m³ | 12 | 13.89 | 166.68 |  |  | 含建安税全费用
1.31.2.1.1.5 | 陶粒混凝土回填【不含主材，含辅材、人工、设备费用】 | m³ | 32 | 145.3 | 4649.6
1.31.2.1.2 | 基础工程 |  |  |  | 34051.28
1.31.2.1.2.1 | 垫层C20商品砼【不含主材，含辅材、人工、设备费用】 | m³ | 8.15 | 44.97 | 366.51
1.31.2.1.2.2 | 基础梁C30商品砼【不含主材，含辅材、人工、设备费用】 | m³ | 2.95 | 441.63 | 1302.81
1.31.2.1.2.3 | 满堂基础C30商品砼【不含主材，含辅材、人工、设备费用】 | m³ | 15.29 | 41.14 | 629.03
1.31.2.1.2.4 | 独立基础C30商品砼【不含主材，含辅材、人工、设备费用】 | m³ | 10.89 | 41.14 | 448.01
1.31.2.1.2.5 | 机械钻孔灌注桩土(石)方【不含主材，含辅材、人工、设备费用】 | m | 96 | 213.79 | 20523.84
1.31.2.1.2.6 | 机械钻孔灌注桩C30商品砼【不含主材，含辅材、人工、设备费用】 | m³ | 51.1 | 210.98 | 10781.08
1.31.2.1.3 | 砌筑工程 |  |  |  | 5683.75
1.31.2.1.3.1 | 砖基础 | m³ | 5.16 | 83.53 | 431.01
1.31.2.1.3.2 | 页岩多孔砖【不含主材，含辅材、人工、设备费用】 | m³ | 25.55 | 180 | 4599
1.31.2.1.3.3 | 砌体加筋【不含主材，含辅材、人工、设备费用】 | t | 0.198 | 3301.73 | 653.74
1.31.2.1.4 | 混凝土及钢筋混凝土工程 |  |  |  | 23331.79
1.31.2.1.4.1 | 矩形柱C30商品砼【不含主材，含辅材、人工、设备费用】 | m³ | 4.98 | 697.01 | 3471.11
1.31.2.1.4.2 | 构造柱C30商品砼【不含主材，含辅材、人工、设备费用】 | m³ | 3.48 | 732.97 | 2550.74
1.31.2.1.4.3 | 有梁板C30商品砼【不含主材，含辅材、人工、设备费用】 | m³ | 13.17 | 585.42 | 7709.98
1.31.2.1.4.4 | 过梁C30商品砼【不含主材，含辅材、人工、设备费用】 | m³ | 0.12 | 418.39 | 50.21
1.31.2.1.4.5 | 现浇钢筋【不含主材，含辅材、人工、设备费用】 | t | 3.796 | 1854.72 | 7040.52
1.31.2.1.4.6 | 钢筋笼【不含主材，含辅材、人工、设备费用】 | t | 0.372 | 1891.67 | 703.7
1.31.2.1.4.7 | 截桩头【全费用单价】 | m³ | 2.41 | 230.55 | 555.63 |  |  | 含建安税全费用
1.31.2.1.4.8 | 声测管【不含主材，含辅材、人工、设备费用】 | m | 208 | 4.65 | 967.2
1.31.2.1.4.9 | 屋面检修梯【不含主材，含辅材、人工、设备费用】 | t | 0.05 | 5653.92 | 282.7
1.31.2.1.5 | 屋面防水及其他 |  |  |  | 5270.49
1.31.2.1.5.1 | 上人平屋面保温屋面（含找坡，找平，防水，保温，刚性层）【不含主材，含辅材、人工、设备费用】 | m² | 68.75 | 75 | 5156.25
1.31.2.1.5.2 | 墙身水平防潮层【不含主材，含辅材、人工、设备费用】 | m² | 9.52 | 12 | 114.24
1.31.2.1.6 | 门窗工程 |  |  |  | 3624.95
1.31.2.1.6.1 | 成品套装门【不含主材，含辅材、人工、设备费用】 | m² | 9.24 | 205.88 | 1902.33
1.31.2.1.6.2 | 铝合金玻璃窗（磨砂玻璃，含纱窗）【不含主材，含辅材、人工、设备费用】 | m² | 15.12 | 113.93 | 1722.62
1.31.2.1.7 | 楼地面装饰工程 |  |  |  | 11672.69
1.31.2.1.7.1 | 地面1（含垫层，防水层，保护层，面层）【不含主材，含辅材、人工、设备费用】 | m² | 17.41 | 115 | 2002.15
1.31.2.1.7.2 | 地面2（含垫层，防水层，保护层，面层）【不含主材，含辅材、人工、设备费用】 | m² | 45.28 | 80 | 3622.4
1.31.2.1.7.3 | 地砖踢脚线【不含主材，含辅材、人工、设备费用】 | m | 23.75 | 6 | 142.5
1.31.2.1.7.4 | 散水【不含主材，含辅材、人工、设备费用】 | m² | 37.08 | 16.7 | 619.24
1.31.2.1.7.5 | 室外排水沟【不含主材，含辅材、人工、设备费用】 | m | 44.8 | 118 | 5286.4
1.31.2.1.8 | 墙、柱面装饰工程 |  |  |  | 30018.48
1.31.2.1.8.1 | 真石漆外墙面（含抹灰，腻子）【不含主材，含辅材、人工、设备费用】 | m² | 147.77 | 75 | 11082.75
1.31.2.1.8.2 | 内墙涂料墙面(含抹灰）【不含主材，含辅材、人工、设备费用】 | m² | 41.2 | 16.5 | 679.8
1.31.2.1.8.3 | 墙砖墙面(含抹灰，防水）【不含主材，含辅材、人工、设备费用】 | m² | 140.77 | 81.2 | 11430.52
1.31.2.1.8.4 | 墙面一般抹灰【不含主材，含辅材、人工、设备费用】 | m² | 21.51 | 14.66 | 315.34
1.31.2.1.8.5 | 铝板外包【不含主材，含辅材、人工、设备费用】 | m² | 88.32 | 73.71 | 6510.07
1.31.2.1.9 | 天棚工程 |  |  |  | 2797.85
1.31.2.1.9.1 | 300X300铝扣板吊顶天棚【不含主材，含辅材、人工、设备费用】 | m² | 62.69 | 44.63 | 2797.85
1.31.2.1.10 | 其他装饰工程 |  |  |  | 2220.1
1.31.2.1.10.1 | 蹲位成品隔断【不含主材，含辅材、人工、设备费用】 | 间 | 11 | 105.05 | 1155.55
1.31.2.1.10.2 | 小便斗成品隔断【不含主材，含辅材、人工、设备费用】 | 套 | 3 | 29.66 | 88.98
1.31.2.1.10.3 | 装饰石材洗漱台【不含主材，含辅材、人工、设备费用】 | m² | 2.4 | 374.45 | 898.68
1.31.2.1.10.4 | 不锈钢拉杆【不含主材，含辅材、人工、设备费用】 | m | 3 | 25.63 | 76.89
1.31.2.1.11 | 措施工程 |  |  |  | 3605.33
1.31.2.1.11.1 | 综合脚手架【全费用单价】 | m² | 76.11 | 24.89 | 1894.38 |  |  | 含建安税全费用
1.31.2.1.11.2 | 垂直运输【全费用单价】 | m² | 76.11 | 22.48 | 1710.95 |  |  | 含建安税全费用
1.31.2.2 | 电气暖通工程 |  |  |  | 9445.51
1.31.2.2.1 | 电气 |  |  |  | 7658.24
1.31.2.2.1.1 | 配电箱【不含主材，含辅材、人工、设备费用】 | 台 | 1 | 222.76 | 222.76
1.31.2.2.1.2 | 无障碍卫生间控制器【不含主材，含辅材、人工、设备费用】 | 台 | 1 | 302.8 | 302.8
1.31.2.2.1.3 | 总等电位端子箱【不含主材，含辅材、人工、设备费用】 | 台 | 1 | 138.97 | 138.97
1.31.2.2.1.4 | 端子盒【不含主材，含辅材、人工、设备费用】 | 台 | 1 | 15.59 | 15.59
1.31.2.2.1.5 | LED吸顶灯(防水防尘)1x22W AC220V【不含主材，含辅材、人工、设备费用】 | 套 | 9 | 41.2 | 370.8
1.31.2.2.1.6 | 防水防尘单管荧光灯 28W 220V【不含主材，含辅材、人工、设备费用】 | 套 | 2 | 45.06 | 90.12
1.31.2.2.1.7 | 挂机空调插座(带安全门)250V 16A【不含主材，含辅材、人工、设备费用】 | 个 | 1 | 16.31 | 16.31
1.31.2.2.1.8 | 普通二三孔插座(带安全门)250V 10A【不含主材，含辅材、人工、设备费用】 | 个 | 4 | 13.95 | 55.8
1.31.2.2.1.9 | 暗装单极开关250V 10A【不含主材，含辅材、人工、设备费用】 | 个 | 6 | 14.08 | 84.48
1.31.2.2.1.10 | 接线盒【不含主材，含辅材、人工、设备费用】 | 个 | 22 | 7.22 | 158.84
1.31.2.2.1.11 | 电力电缆 WDZ-BYJ-10【不含主材，含辅材、人工、设备费用】 | m | 300 | 1.49 | 447
1.31.2.2.1.12 | 配线 WDZC-BYJ-4【不含主材，含辅材、人工、设备费用】 | m | 75 | 1.13 | 84.75
1.31.2.2.1.13 | 电力电缆 WDZC-BYJ-2.5【不含主材，含辅材、人工、设备费用】 | m | 255 | 1.6 | 408
1.31.2.2.1.14 | 配管 PC32【不含主材，含辅材、人工、设备费用】 | m | 100 | 12.37 | 1237
1.31.2.2.1.15 | 配管 PC20【不含主材，含辅材、人工、设备费用】 | m | 110 | 10.86 | 1194.6
1.31.2.2.1.16 | 明敷接闪网(采用Φ12镀锌圆钢)【不含主材，含辅材、人工、设备费用】 | m | 36 | 21.43 | 771.48
1.31.2.2.1.17 | 屋面暗敷接闪网(采用50x5镀锌扁钢)【不含主材，含辅材、人工、设备费用】 | m | 20 | 17.31 | 346.2
1.31.2.2.1.18 | 避雷引下线【不含主材，含辅材、人工、设备费用】 | m | 16 | 10.29 | 164.64
1.31.2.2.1.19 | 接地装置调试【全费用单价】 | 系统 | 1 | 1470.72 | 1470.72 |  |  | 含建安税全费用
1.31.2.2.1.20 | 多媒体信息箱【不含主材，含辅材、人工、设备费用】 | 台 | 1 | 77.38 | 77.38
1.31.2.2.2 | 暖通 |  |  |  | 1787.27
1.31.2.2.2.1 | 柔性软风管【不含主材，含辅材、人工、设备费用】 | m | 30 | 27.81 | 834.3
1.31.2.2.2.2 | 导管式通风扇(静音型)【不含主材，含辅材、人工、设备费用】 | 台 | 7 | 127.05 | 889.35
1.31.2.2.2.3 | 防雨百叶 250*250【不含主材，含辅材、人工、设备费用】 | 个 | 2 | 31.81 | 63.62
1.31.2.3 | 给排水工程 |  |  |  | 18968.76
1.31.2.3.1 | 室内给排水 |  |  |  | 13613.89
1.31.2.3.1.1 | 地漏 DN50【不含主材，含辅材、人工、设备费用】 | 个 | 5 | 26.03 | 130.15
1.31.2.3.1.2 | 蹲便器【不含主材，含辅材、人工、设备费用】 | 组 | 10 | 174.82 | 1748.2
1.31.2.3.1.3 | 坐便器【不含主材，含辅材、人工、设备费用】 | 组 | 1 | 357.44 | 357.44
1.31.2.3.1.4 | 小便器【不含主材，含辅材、人工、设备费用】 | 组 | 3 | 329.22 | 987.66
1.31.2.3.1.5 | 洗手盆【不含主材，含辅材、人工、设备费用】 | 组 | 4 | 979.36 | 3917.44
1.31.2.3.1.6 | 水表 DN40【不含主材，含辅材、人工、设备费用】 | 个 | 2 | 56.21 | 112.42
1.31.2.3.1.7 | 截止阀DN40【不含主材，含辅材、人工、设备费用】 | 个 | 4 | 51.89 | 207.56
1.31.2.3.1.8 | 灭火器MF/ABC3【不含主材，含辅材、人工、设备费用】 | 具 | 2 | 21.09 | 42.18
1.31.2.3.1.9 | 给水管PP-RDN40【不含主材，含辅材、人工、设备费用】 | m | 20 | 31.12 | 622.4
1.31.2.3.1.10 | 给水管PP-RDN32【不含主材，含辅材、人工、设备费用】 | m | 15 | 25.98 | 389.7
1.31.2.3.1.11 | 给水管PP-RDN25【不含主材，含辅材、人工、设备费用】 | m | 15 | 22.89 | 343.35
1.31.2.3.1.12 | 给水管PP-RDN20【不含主材，含辅材、人工、设备费用】 | m | 80 | 20.63 | 1650.4
1.31.2.3.1.13 | 给水管PP-RDN15【不含主材，含辅材、人工、设备费用】 | m | 10 | 18.5 | 185
1.31.2.3.1.14 | PVC-U排水管DN100【不含主材，含辅材、人工、设备费用】 | m | 55 | 35.42 | 1948.1
1.31.2.3.1.15 | PVC-U排水管DN75【不含主材，含辅材、人工、设备费用】 | m | 5 | 32.01 | 160.05
1.31.2.3.1.16 | PVC-U排水管DN50【不含主材，含辅材、人工、设备费用】 | m | 30 | 23.85 | 715.5
1.31.2.3.1.17 | 87型雨水斗【不含主材，含辅材、人工、设备费用】 | 个 | 2 | 48.17 | 96.34
1.31.2.3.2 | 室外排水 |  |  |  | 5354.87
1.31.2.3.2.1 | 挖槽坑土方【含人材机税费】 | m³ | 136 | 4.98 | 677.28 |  |  | 含建安税全费用
1.31.2.3.2.2 | 挖槽坑石方【含人材机税费】 | m³ | 34 | 63.49 | 2158.66 |  |  | 含建安税全费用
1.31.2.3.2.3 | 土石方回填【含人材机税费】 | m³ | 85 | 13.89 | 1180.65 |  |  | 含建安税全费用
1.31.2.3.2.4 | HDPE双壁波纹管DN200【不含主材，含辅材、人工、设备费用】 | m | 50 | 22.4 | 1120
1.31.2.3.2.5 | 塑料检查井【不含主材，含辅材、人工、设备费用】 | 座 | 6 | 36.38 | 218.28
1.31.3 | 管理房 | 项 | 1 |  | 265115.62
1.31.3.1 | 建筑工程 |  |  |  | 244725.36
1.31.3.1.1 | 土石方工程 |  |  |  | 2335.88
1.31.3.1.1.1 | 平整场地【含人材机税费】 | m² | 151.28 | 1.62 | 245.07 |  |  | 含建安税全费用
1.31.3.1.1.2 | 挖槽坑土方【含人材机税费】 | m³ | 60.6464 | 4.98 | 302.02 |  |  | 含建安税全费用
1.31.3.1.1.3 | 挖槽坑石方【含人材机税费】 | m³ | 15.1616 | 63.49 | 962.61 |  |  | 含建安税全费用
1.31.3.1.1.4 | 土石方回填【含人材机税费】 | m³ | 59.48 | 13.89 | 826.18 |  |  | 含建安税全费用
1.31.3.1.2 | 基础工程 |  |  |  | 27820.48
1.31.3.1.2.1 | 垫层C20商品砼【不含主材，含辅材、人工、设备费用】 | m³ | 2.944 | 44.97 | 132.39
1.31.3.1.2.2 | 基础梁C30商品砼【不含主材，含辅材、人工、设备费用】 | m³ | 8.83 | 441.63 | 3899.59
1.31.3.1.2.3 | 机械钻孔灌注桩土(石)方【含人材机税费】 | m | 64 | 213.79 | 13682.56 |  |  | 含建安税全费用
1.31.3.1.2.4 | 机械钻孔灌注桩C30商品砼【不含主材，含辅材、人工、设备费用】 | m³ | 47.9 | 210.98 | 10105.94
1.31.3.1.3 | 砌筑工程 |  |  |  | 9845.6
1.31.3.1.3.1 | 砖基础 | m³ | 7.18 | 83.53 | 599.75
1.31.3.1.3.2 | 页岩多孔砖【不含主材，含辅材、人工、设备费用】 | m³ | 46.56 | 180 | 8380.8
1.31.3.1.3.3 | 砌体加筋【不含主材，含辅材、人工、设备费用】 | t | 0.262 | 3301.73 | 865.05
1.31.3.1.4 | 混凝土及钢筋混凝土工程 |  |  |  | 14901.61
1.31.3.1.4.1 | 构造柱C30商品砼【不含主材，含辅材、人工、设备费用】 | m³ | 5.7 | 732.97 | 4177.93
1.31.3.1.4.2 | 过梁C30商品砼【不含主材，含辅材、人工、设备费用】 | m³ | 1.78 | 418.39 | 744.73
1.31.3.1.4.3 | 现浇钢筋【不含主材，含辅材、人工、设备费用】 | t | 2.4 | 1854.72 | 4451.33
1.31.3.1.4.4 | 钢筋笼【不含主材，含辅材、人工、设备费用】 | t | 2.02 | 1891.67 | 3821.17
1.31.3.1.4.5 | 截桩头【全费用单价】 | m³ | 4.82 | 230.55 | 1111.25 |  |  | 含建安税全费用
1.31.3.1.4.6 | 声测管【不含主材，含辅材、人工、设备费用】 | m | 128 | 4.65 | 595.2
1.31.3.1.5 | 钢结构 |  |  |  | 95769.16
1.31.3.1.5.1 | 预埋铁件【不含主材，含辅材、人工、设备费用】 | t | 0.96 | 3548.33 | 3406.4
1.31.3.1.5.2 | 螺栓预埋【不含主材，含辅材、人工、设备费用】 | t | 0.48 | 3637.48 | 1745.99
1.31.3.1.5.3 | 钢柱（含防锈漆）【不含主材，含辅材、人工、设备费用】 | t | 4.78 | 4224.95 | 20195.26
1.31.3.1.5.4 | 钢梁（含防锈漆）【不含主材，含辅材、人工、设备费用】 | t | 15.3 | 4259.98 | 65177.69
1.31.3.1.5.5 | 钢檩条（含防锈漆）【不含主材，含辅材、人工、设备费用】 | t | 2.49 | 2105.95 | 5243.82
1.31.3.1.6 | 屋面防水及其他 |  |  |  | 18020.66
1.31.3.1.6.1 | 型材屋面（0.6mm厚彩钢板外板(仿古彩钢板)+100mm厚保温棉+0.5mm厚彩钢板底瓦）【不含主材，含辅材、人工、设备费用】 | m² | 208.5 | 86.43 | 18020.66
1.31.3.1.7 | 门窗工程 |  |  |  | 5200.74
1.31.3.1.7.1 | 全玻自由门【不含主材，含辅材、人工、设备费用】 | m² | 17.28 | 98.14 | 1695.86
1.31.3.1.7.2 | 金属窗（外窗含纱窗）【不含主材，含辅材、人工、设备费用】 | m² | 30.88 | 113.5 | 3504.88
1.31.3.1.8 | 楼地面装饰工程 |  |  |  | 34579.28
1.31.3.1.8.1 | 地面1（含垫层，防水层，保护层，面层）【不含主材，含辅材、人工、设备费用】 | m² | 151.28 | 115 | 17397.2
1.31.3.1.8.2 | 地砖踢脚线【不含主材，含辅材、人工、设备费用】 | m | 66.24 | 6 | 397.44
1.31.3.1.8.3 | 散水【不含主材，含辅材、人工、设备费用】 | m² | 64 | 16.7 | 1068.8
1.31.3.1.8.4 | 平坡出入口【不含主材，含辅材、人工、设备费用】 | m² | 32 | 119.42 | 3821.44
1.31.3.1.8.5 | 室外排水沟【不含主材，含辅材、人工、设备费用】 | m | 100.8 | 118 | 11894.4
1.31.3.1.9 | 墙、柱面装饰工程 |  |  |  | 21732.83
1.31.3.1.9.1 | 内墙涂料墙面(含抹灰）【不含主材，含辅材、人工、设备费用】 | m² | 181.72 | 16.53 | 3003.83
1.31.3.1.9.2 | 真石漆外墙面（含抹灰，腻子）【不含主材，含辅材、人工、设备费用】 | m² | 249.72 | 75 | 18729
1.31.3.1.10 | 天棚工程 |  |  |  | 7352.99
1.31.3.1.10.1 | 顶棚1【不含主材，含辅材、人工、设备费用】 | m² | 135.94 | 54.09 | 7352.99
1.31.3.1.11 | 措施工程 |  |  |  | 7166.13
1.31.3.1.11.1 | 综合脚手架【全费用单价】 | m² | 151.28 | 24.89 | 3765.36 |  |  | 含建安税全费用
1.31.3.1.11.2 | 垂直运输【全费用单价】 | m² | 151.28 | 22.48 | 3400.77 |  |  | 含建安税全费用
1.31.3.2 | 电气工程 |  |  |  | 20390.26
1.31.3.2.1 | 配电箱【不含主材，含辅材、人工、设备费用】 | 台 | 2 | 222.76 | 445.52
1.31.3.2.2 | 总等电位端子箱【不含主材，含辅材、人工、设备费用】 | 台 | 2 | 138.97 | 277.94
1.31.3.2.3 | 端子盒【不含主材，含辅材、人工、设备费用】 | 台 | 2 | 15.59 | 31.18
1.31.3.2.4 | 2*28W双管高效节能荧光灯 220V【不含主材，含辅材、人工、设备费用】 | 套 | 12 | 52.63 | 631.56
1.31.3.2.5 | 挂机空调插座(带安全门)250V 16A【不含主材，含辅材、人工、设备费用】 | 个 | 2 | 16.31 | 32.62
1.31.3.2.6 | 普通二三孔插座(带安全门)250V 10A【不含主材，含辅材、人工、设备费用】 | 个 | 20 | 13.95 | 279
1.31.3.2.7 | 双联单控大跷板开关250V 10A【不含主材，含辅材、人工、设备费用】 | 个 | 2 | 14.78 | 29.56
1.31.3.2.8 | 接线盒【不含主材，含辅材、人工、设备费用】 | 个 | 64 | 7.22 | 462.08
1.31.3.2.9 | 电力电缆 WDZ-YJY-5x10【不含主材，含辅材、人工、设备费用】 | m | 200 | 4.49 | 898
1.31.3.2.10 | 配线 WDZC-BYJ-4【不含主材，含辅材、人工、设备费用】 | m | 136 | 1.13 | 153.68
1.31.3.2.11 | 配线 WDZC-BYJ-2.5【不含主材，含辅材、人工、设备费用】 | m | 70 | 1.6 | 112
1.31.3.2.12 | 四芯光纤【不含主材，含辅材、人工、设备费用】 | m | 100 | 2.43 | 243
1.31.3.2.13 | 配管 PC20【不含主材，含辅材、人工、设备费用】 | m | 306 | 10.86 | 3323.16
1.31.3.2.14 | 热镀锌钢管SC40【不含主材，含辅材、人工、设备费用】 | m | 300 | 19.63 | 5889
1.31.3.2.15 | 明敷接闪网(采用Φ12镀锌圆钢)【不含主材，含辅材、人工、设备费用】 | m | 170 | 21.43 | 3643.1
1.31.3.2.16 | 避雷引下线【不含主材，含辅材、人工、设备费用】 | m | 32 | 10.29 | 329.28
1.31.3.2.17 | 接地装置调试【全费用单价】 | 系统 | 2 | 1470.72 | 2941.44 |  |  | 含建安税全费用
1.31.3.2.18 | 多媒体信息箱【不含主材，含辅材、人工、设备费用】 | 台 | 2 | 77.38 | 154.76
1.31.3.2.19 | 电话插座【不含主材，含辅材、人工、设备费用】 | 个 | 10 | 9.42 | 94.2
1.31.3.2.20 | 电视插座【不含主材，含辅材、人工、设备费用】 | 个 | 6 | 11.08 | 66.48
1.31.3.2.21 | 网络插座【不含主材，含辅材、人工、设备费用】 | 个 | 10 | 8.07 | 80.7
1.31.3.2.22 | 网络电缆UTP-8x0.4 六类【不含主材，含辅材、人工、设备费用】 | m | 100 | 2.72 | 272
1.31.4 | 农耕体验馆 | 项 | 1 |  | 285990.82
1.31.4.1 | 建筑工程 |  |  |  | 266073.54
1.31.4.1.1 | 土石方工程 |  |  |  | 668.33
1.31.4.1.1.1 | 平整场地【含人材机税费】 | m² | 136.6 | 1.62 | 221.29 |  |  | 含建安税全费用
1.31.4.1.1.2 | 挖槽坑土方【含人材机税费】 | m³ | 16.096 | 4.98 | 80.16 |  |  | 含建安税全费用
1.31.4.1.1.3 | 挖槽坑石方【含人材机税费】 | m³ | 4.024 | 63.49 | 255.48 |  |  | 含建安税全费用
1.31.4.1.1.4 | 土石方回填【含人材机税费】 | m³ | 8.02 | 13.89 | 111.4 |  |  | 含建安税全费用
1.31.4.1.2 | 基础工程 |  |  |  | 35624.37
1.31.4.1.2.1 | 垫层C20商品砼【不含主材，含辅材、人工、设备费用】 | m³ | 3.62 | 44.97 | 162.79
1.31.4.1.2.2 | 基础梁C30商品砼【不含主材，含辅材、人工、设备费用】 | m³ | 8.74 | 441.63 | 3859.85
1.31.4.1.2.3 | 桩承台基础C30商品砼【不含主材，含辅材、人工、设备费用】 | m³ | 10.37 | 41.14 | 426.62
1.31.4.1.2.4 | 机械钻孔灌注桩土(石)方【含人材机税费】 | m | 89.6 | 213.79 | 19155.58
1.31.4.1.2.5 | 机械钻孔灌注桩C30商品砼【不含主材，含辅材、人工、设备费用】 | m³ | 56.97 | 210.98 | 12019.53
1.31.4.1.3 | 砌筑工程 |  |  |  | 10459.39
1.31.4.1.3.1 | 砖基础【不含主材，含辅材、人工、设备费用】 | m³ | 9.82 | 83.53 | 820.26
1.31.4.1.3.2 | 页岩多孔砖【不含主材，含辅材、人工、设备费用】 | m³ | 52.12 | 180 | 9381.6
1.31.4.1.3.3 | 砌体加筋【不含主材，含辅材、人工、设备费用】 | t | 0.078 | 3301.73 | 257.53
1.31.4.1.4 | 混凝土及钢筋混凝土工程 |  |  |  | 14873.79
1.31.4.1.4.1 | 构造柱C30商品砼【不含主材，含辅材、人工、设备费用】 | m³ | 5.97 | 732.97 | 4375.83
1.31.4.1.4.2 | 过梁C30商品砼【不含主材，含辅材、人工、设备费用】 | m³ | 1.69 | 418.39 | 707.08
1.31.4.1.4.3 | 现浇钢筋【不含主材，含辅材、人工、设备费用】 | t | 1.78 | 1854.72 | 3301.4
1.31.4.1.4.4 | 钢筋笼【不含主材，含辅材、人工、设备费用】 | t | 2.657 | 1891.67 | 5026.17
1.31.4.1.4.5 | 截桩头【全费用单价】 | m³ | 2.41 | 230.55 | 555.63 |  |  | 含建安税全费用
1.31.4.1.4.6 | 声测管【不含主材，含辅材、人工、设备费用】 | m | 195.2 | 4.65 | 907.68
1.31.4.1.5 | 钢结构 |  |  |  | 111086.04
1.31.4.1.5.1 | 预埋铁件【不含主材，含辅材、人工、设备费用】 | t | 1.26 | 3548.33 | 4470.9
1.31.4.1.5.2 | 螺栓预埋【不含主材，含辅材、人工、设备费用】 | t | 0.36 | 3637.48 | 1309.49
1.31.4.1.5.3 | 钢柱（含防锈漆）【不含主材，含辅材、人工、设备费用】 | t | 5.29 | 4224.95 | 22349.99
1.31.4.1.5.4 | 钢梁（含防锈漆）【不含主材，含辅材、人工、设备费用】 | t | 14.94 | 4259.98 | 63644.1
1.31.4.1.5.5 | 钢檩条（含防锈漆）【不含主材，含辅材、人工、设备费用】 | t | 9.17 | 2105.95 | 19311.56
1.31.4.1.6 | 屋面防水及其他 |  |  |  | 32646.2
1.31.4.1.6.1 | 小青瓦屋面（含找平，防水，保护层）【不含主材，含辅材、人工、设备费用】 | m² | 229.33 | 75 | 17199.75
1.31.4.1.6.2 | 铝合金成品檐沟【不含主材，含辅材、人工、设备费用】 | m | 45 | 12 | 540
1.31.4.1.6.3 | 钢屋面（含防锈漆）【不含主材，含辅材、人工、设备费用】 | m² | 229.33 | 65 | 14906.45
1.31.4.1.7 | 门窗工程 |  |  |  | 3616.22
1.31.4.1.7.1 | 全玻自由门【不含主材，含辅材、人工、设备费用】 | m² | 11.52 | 98.14 | 1130.57
1.31.4.1.7.2 | 金属窗（外窗含纱窗）【不含主材，含辅材、人工、设备费用】 | m² | 21.9 | 113.5 | 2485.65
1.31.4.1.8 | 楼地面装饰工程 |  |  |  | 24296.87
1.31.4.1.8.1 | 地面1（含垫层，防水层，保护层，面层）【不含主材，含辅材、人工、设备费用】 | m² | 117.78 | 115 | 13544.7
1.31.4.1.8.2 | 地砖踢脚线【不含主材，含辅材、人工、设备费用】 | m | 75.81 | 6 | 454.86
1.31.4.1.8.3 | 散水【不含主材，含辅材、人工、设备费用】 | m² | 47.49 | 16.7 | 793.08
1.31.4.1.8.4 | 平坡出入口【不含主材，含辅材、人工、设备费用】 | m² | 20.3 | 119.42 | 2424.23
1.31.4.1.8.5 | 室外排水沟【不含主材，含辅材、人工、设备费用】 | m | 60 | 118 | 7080
1.31.4.1.9 | 墙、柱面装饰工程 |  |  |  | 19960.87
1.31.4.1.9.1 | 内墙涂料墙面(含抹灰）【不含主材，含辅材、人工、设备费用】 | m² | 225.13 | 16.5 | 3714.65
1.31.4.1.9.2 | 仿夯土墙面做旧（含抹灰，腻子）【不含主材，含辅材、人工、设备费用】 | m² | 98.89 | 22 | 2175.58
1.31.4.1.9.3 | 文化墙（含抹灰，腻子，憎水剂，钢丝网）【不含主材，含辅材、人工、设备费用】 | m² | 92.57 | 152 | 14070.64
1.31.4.1.10 | 天棚工程 |  |  |  | 6370.72
1.31.4.1.10.1 | 顶棚1【不含主材，含辅材、人工、设备费用】 | m² | 117.78 | 54.09 | 6370.72
1.31.4.1.11 | 措施工程 |  |  |  | 6470.74
1.31.4.1.11.1 | 综合脚手架【全费用单价】 | m² | 136.6 | 24.89 | 3399.97 |  |  | 含建安税全费用
1.31.4.1.11.2 | 垂直运输【全费用单价】 | m² | 136.6 | 22.48 | 3070.77 |  |  | 含建安税全费用
1.31.4.2 | 电气工程 |  |  |  | 17689.76
1.31.4.2.1 | 配电箱【不含主材，含辅材、人工、设备费用】 | 台 | 1 | 222.76 | 222.76
1.31.4.2.2 | ALE A型应急照明配电箱【不含主材，含辅材、人工、设备费用】 | 台 | 1 | 215.14 | 215.14
1.31.4.2.3 | 总等电位端子箱【不含主材，含辅材、人工、设备费用】 | 台 | 1 | 138.97 | 138.97
1.31.4.2.4 | 端子盒【不含主材，含辅材、人工、设备费用】 | 台 | 2 | 15.59 | 31.18
1.31.4.2.5 | 应急吸顶灯(自带蓄电池应急)【不含主材，含辅材、人工、设备费用】 | 套 | 3 | 36.63 | 109.89
1.31.4.2.6 | 安全出口灯(自带蓄电池)1x1W DC24V【不含主材，含辅材、人工、设备费用】 | 套 | 3 | 37 | 111
1.31.4.2.7 | 双管防水防尘双管LED灯 T8 2*22W 220V【不含主材，含辅材、人工、设备费用】 | 套 | 14 | 46.5 | 651
1.31.4.2.8 | 柜式空调插座(带安全门)250V 20A【不含主材，含辅材、人工、设备费用】 | 个 | 6 | 18.7 | 112.2
1.31.4.2.9 | 普通二三孔插座(带安全门)250V 10A【不含主材，含辅材、人工、设备费用】 | 个 | 18 | 13.95 | 251.1
1.31.4.2.10 | 双联单控开关250V 10A【不含主材，含辅材、人工、设备费用】 | 个 | 1 | 14.08 | 14.08
1.31.4.2.11 | 接线盒【不含主材，含辅材、人工、设备费用】 | 个 | 45 | 7.22 | 324.9
1.31.4.2.12 | 电力电缆 WDZB-YJY-4*35+1*16【不含主材，含辅材、人工、设备费用】 | m | 200 | 7.07 | 1414
1.31.4.2.13 | 电力电缆 WDZC-BYJ-5x6【不含主材，含辅材、人工、设备费用】 | m | 93 | 1.79 | 166.47
1.31.4.2.14 | 配线 WDZC-BYJ-3x4【不含主材，含辅材、人工、设备费用】 | m | 66 | 0.78 | 51.48
1.31.4.2.15 | 配线 WDZC-BYJ-3x2.5【不含主材，含辅材、人工、设备费用】 | m | 120 | 1.46 | 175.2
1.31.4.2.16 | 配管 PC32【不含主材，含辅材、人工、设备费用】 | m | 93 | 12.37 | 1150.41
1.31.4.2.17 | 配管 PC20【不含主材，含辅材、人工、设备费用】 | m | 120 | 10.86 | 1303.2
1.31.4.2.18 | 热镀锌钢管SC65【不含主材，含辅材、人工、设备费用】 | m | 200 | 32.46 | 6492
1.31.4.2.19 | 热镀锌钢管SC20【不含主材，含辅材、人工、设备费用】 | m | 66 | 10.3 | 679.8
1.31.4.2.20 | 明敷接闪网(采用Φ12镀锌圆钢)【不含主材，含辅材、人工、设备费用】 | m | 110 | 21.43 | 2357.3
1.31.4.2.21 | 避雷引下线【不含主材，含辅材、人工、设备费用】 | m | 24 | 10.29 | 246.96
1.31.4.2.22 | 接地装置调试【全费用单价】 | 系统 | 1 | 1470.72 | 1470.72 |  |  | 含建安税全费用
1.31.4.3 | 给排水工程 |  |  |  | 2227.52
1.31.4.3.1 | 消防卷盘JPS1.0-19【不含主材，含辅材、人工、设备费用】 | 套 | 2 | 186.59 | 373.18
1.31.4.3.2 | 真空破坏器DN15【不含主材，含辅材、人工、设备费用】 | 套 | 2 | 24.82 | 49.64
1.31.4.3.3 | 灭火器MF/ABC3【不含主材，含辅材、人工、设备费用】 | 具 | 4 | 21.09 | 84.36
1.31.4.3.4 | 给水管PP-RDN25【不含主材，含辅材、人工、设备费用】 | m | 40 | 22.89 | 915.6
1.31.4.3.5 | PVC-U排水管DN100【不含主材，含辅材、人工、设备费用】 | m | 20 | 35.42 | 708.4
1.31.4.3.6 | 87型雨水斗【不含主材，含辅材、人工、设备费用】 | 个 | 2 | 48.17 | 96.34
1.31.5 | 大型施工机械设备进出场 | 项 | 1 | 29331.12 | 29331.12 |  |  | 含建安税全费用
1.32 | 设施设备 |  |  |  | 2622.17
1.32.1 | D型卧式多级离心泵100D16×3(52.8m，15kw)【不含主材，含辅材、人工、设备费用】 | 套 | 1 | 1419.33 | 1419.33
1.32.2 | DN140快速泄压阀【不含主材，含辅材、人工、设备费用】 | 个 | 1 | 192.17 | 192.17
1.32.3 | 数字远传压力表【不含主材，含辅材、人工、设备费用】 | 个 | 1 | 152.96 | 152.96
1.32.4 | 电磁流量计【不含主材，含辅材、人工、设备费用】 | 个 | 1 | 471.86 | 471.86
1.32.5 | 止回阀DN140【不含主材，含辅材、人工、设备费用】 | 个 | 1 | 185.46 | 185.46
1.32.6 | 蝶阀DN140【不含主材，含辅材、人工、设备费用】 | 个 | 1 | 200.39 | 200.39
1.33 | 污水处理管网 |  |  |  | 17253.3
1.33.1 | 污水井【不含主材，含辅材、人工、设备费用】 | 座 | 8 | 610 | 4880
1.33.2 | HDPE双壁波纹管DN200【不含主材，含辅材、人工、设备费用】 | m | 200 | 22.4 | 4480
1.33.3 | 沟槽土方开挖【含人材机税费】 | m³ | 120 | 4.98 | 597.6 |  |  | 含建安税全费用
1.33.4 | 沟槽石方开挖【含人材机税费】 | m³ | 30 | 63.49 | 1904.7 |  |  | 含建安税全费用
1.33.5 | 管槽原土回填【含人材机税费】 | m³ | 150 | 13.89 | 2083.5 |  |  | 含建安税全费用
1.33.6 | 成品40m³玻璃钢化粪池【不含主材，含辅材、人工、设备费用】 | 个 | 1 | 3307.5 | 3307.5
2 | 施工临时工程 |  |  |  | 539180.36 |  |  | 含建安税全费用
2.1 | 施工房屋建筑工程 |  |  |  | 55566
2.1.1 | 施工仓亏 | m² | 200 | 185.22 | 27783
2.1.2 | 办公、生活及文化福利建筑 | m² | 200 | 185.22 | 27783
2.2 | 其他施工临时工程 |  | 1.5% | 11962184.36 | 179432.77
2.3 | 安全生产费 |  | 2.5% | 12167263.58 | 304181.59
合计 |  |  |  |  | 4964424.34